## Eingabe
MEGANT® Bemessungstool für Haupt-Nebenträger-Anschlüsse |  |  |  |  | KNAPP® | [57 empty] | a | 1 | b | -1
Bemessung nach ETA 15/0667 Ausgabe vom 22.04.2025 |  |  |  |  | Version 7.0 | [7 empty] | Eingabe Überprüfung | [5 empty] | Berechnungsziffern | [6 empty] | Auswahl Schraubentypen |  |  |  | Abfragen für Materialien, kmod und kdef | [15 empty] | Anschlusswinkel vertikal |  |  | 0 | [7 empty] | Berechnung OHNE Verstärkung | [5 empty] | alpha | #DIV/0! | beta | #DIV/0! | kdef | 0.6 |  | EI | 0
Unverbindliche Musterbemessung |  |  |  | DE | 2025-06-25 | [7 empty] | 0 | Mindestabmessungen |  |  |  |  | Materialkategorien | [6 empty] | Knapp |  | Würth |  | Festigkeitsklasse | [12 empty] | 1 |  |  | 1 |  | 30_90 | 30_45 | 31_90 | 31_45 | 32_90 | 32_45 |  |  |  | SummeV | LK Nr. | Ermittlung des maßgebenden Nachweises | [7 empty] | Linkes Stabendmoment | [6 empty] | Rechtes Stabendmoment | [6 empty] | Bemessungsrelevante Schnittgrößen | [6 empty] | F1,Rd | [8 empty] | F2,Rd | [10 empty] | F3,Rd |  |  |  |  | F45,Rd | [6 empty] | M2,Rd |  |  |  |  | Mtor,Rd |  |  |  |  | Kombinationsnachweis F2,Ed |  |  |  |  | Kombinationsnachweis F3,Ed | Prüfung Schraubenüberstand im Nebenträger |  |  |  | Prüfung Verbinderüberstand |  |  |  | Nachweis Querzug der Ausklinkung im Nebenträger
[13 empty] | ok | Material HT |  |  |  |  | Hauptträger | 0 | Brettschichtholz nach DIN EN 14080:2013-09, Tab. 5 |  |  |  |  | Schraube 0/90 | Schraube 45 | Schraube 0/90 | Schraube 45 |  | Materialkategorie | Festigkeitsklasse | [6 empty] | Modifikations- und Deformationsbeiwerte |  |  |  | 2 | aktiv: | 0 | Nebenträger |  | Nebenträger an Hauptträger |  | Nebenträger an Stütze | [8 empty] | rot = Leiteinwirkung | Leiteinwirkung vorhanden? | F1,d [kN] | qd [kN/m] | Fd [kN] | F45,d [kN] | Mtor,d [kNm] | y2 | Ad,y [kN] | Biegezug | K2,j,ser | K2,j,u | Md,y,ein/zweiseitig [kNm] | Mi,d,y [kNm] | Einspanngrad | Bd,y [kN] | Biegezug | K2,j,ser | K2,j | Md,y,ein/zweiseitig [kNm] | Mk,d,y [kNm] | Einspanngrad | F1,d [kN] | F2,d [kN] | F3,d [kN] | F45,d [kN] | M2,Ed [kNm] | Mtor,Ed [kNm] | kmod | F1,Rk,J/H | γM | Ft,RK | γM2 | F1,KCC,Rk | γM2 | F1,Rd | F1,Ed | h | F2,Rk,J/H | γM | F2,KCC,Rk | γM2 | Ft,RK | γM2 | F𝜏,Rk | γM1 | F2,Rd | F2,Ed | h | F3,Rk,J/H | γM | F3,Rd | F3,Ed | h | F45,Rk,J/H | γM | F45,KCC,Rk | γM2 | F45,Rd | F45,Ed | h | M2,Rk | γM | M2,Rd | M2,Ed | h | Mtor,Rk | γM | Mtor,Rd | Mtor,Ed | h | elim | M2,Ed | M2,Ed - elim (F2,Ed - F1,Ed) | maßg. M2 | h | h | Überstand oben/unten |  | Überstand links/rechts |  | Überstand unten |  | Überstand links/rechts |  | Nachsweis Ausklinkung
[13 empty] | ok | Material NT |  |  |  |  | Nebenträger | 0 | Brettschichtholz nach DIN EN 14080:2013-09, Tab. 5 |  |  |  |  | 0 | 0 | 1 | 1 |  |  | HT | NT | MKW |  |  | HT | NT |  | HT | NT |  | 3 | Material | Winkel | 0-Schraube | 45-Schraube | 90-Schraube | 45-Schraube | 90-Schraube | 45-Schraube | 90-Schraube | 45-Schraube |  |  |  | #DIV/0! | LK 1 | γ_G・g_k | 0 | 0 | 0 | 0 | 0 | 0 | 1 | #DIV/0! | oben | #DIV/0! | #DIV/0! | #DIV/0! | #DIV/0! | 0% | #DIV/0! | oben | #DIV/0! | #DIV/0! | #DIV/0! | #DIV/0! | 0% | 0 | #DIV/0! | #DIV/0! | 0 | #DIV/0! | 0 | 0.6 | #DIV/0! | 1.3 | 100 | 1.25 | 36.6 | 1.25 | #DIV/0! | 0 | #DIV/0! | 92.4365 | 1.3 | 150.4 | 1.1 | 176.4 | 1.25 | 180.9557 | 1.1 | 42.663 | #DIV/0! | #DIV/0! | #DIV/0! | 1.3 | #DIV/0! | #DIV/0! | #DIV/0! | 33.6078 | 1.3 | 36.9 | 1.1 | 15.5113 | 0 | 0 | 4.8472 | 1.3 | 2.2372 | #DIV/0! | #DIV/0! | 2.7 | 1.3 | 1.2462 | 0 | 0 | 0 | #DIV/0! | #DIV/0! | #DIV/0! | #DIV/0! | #DIV/0! | Nebenträgerbreite | 0 | Nebenträgerbreite | 0 | Nebenträgerbreite | 0 | Nebenträgerbreite | 0 | F2,Ed | #DIV/0! | N
Firma | [12 empty] | ok | Schraubenauswahl |  |  |  |  | Schraubentypen | [6 empty] | SK 8x120 | SK 8x120 | Assy Plus VG 8x120 | Assy Plus VG 8x120 |  | 0 | GL24c | GL24c | 4 | fm,k | [N/mm²] | 24 | 24 |  | Brettschichtholz | Brettschichtholz |  | 4 | 0 | alpha | 0 | 45 | 90 | 90 | 90 | 45 | 90 | 45 | Schraubenachse-Faser-Winkel |  |  | #DIV/0! | LK 2 | γ_G・g_k + γ_Q・q_k | 0 | 0 | 0 | 0 | 0 | 0 | 0.3 | #DIV/0! | oben | #DIV/0! | #DIV/0! | #DIV/0! | #DIV/0! | 0% | #DIV/0! | oben | #DIV/0! | #DIV/0! | #DIV/0! | #DIV/0! | 0% | 0 | #DIV/0! | #DIV/0! | 0 | #DIV/0! | 0 | 0.8 | #DIV/0! | 1.3 | 100 | 1.25 | 36.6 | 1.25 | #DIV/0! | 0 | #DIV/0! | 92.4365 | 1.3 | 150.4 | 1.1 | 176.4 | 1.25 | 180.9557 | 1.1 | 56.884 | #DIV/0! | #DIV/0! | #DIV/0! | 1.3 | #DIV/0! | #DIV/0! | #DIV/0! | 33.6078 | 1.3 | 36.9 | 1.1 | 20.6817 | 0 | 0 | 4.8472 | 1.3 | 2.9829 | #DIV/0! | #DIV/0! | 2.7 | 1.3 | 1.6615 | 0 | 0 | 0 | #DIV/0! | #DIV/0! | #DIV/0! | #DIV/0! | #DIV/0! | Nebenträgerhöhe | 0 | Nebenträgerhöhe | 0 | Nebenträgerhöhe | 0 | Nebenträgerhöhe | 0 | kmod | #DIV/0! | [-]
Bauvorhaben | [12 empty] | 0 | statisches System |  |  |  |  | Hauptträger | 11 | Knapp Vollgewindeschraube ETA-15/0667 |  |  |  |  | SK 8x160 | SK 8x160 | Assy Plus VG 8x140 | Assy Plus VG 8x140 |  | Vollholz aus NH | GL26c | GL26c | 5 | ft,0,k | [N/mm²] | 19.2 | 19.2 | Nutzungsklasse | 1 | 1 |  | 5 | 1 | alpha | 0 | 45 | 90 | 90 | 90 | 45 | 90 | 45 | Schraubenachse-Faser-Winkel |  |  | #DIV/0! | LK 3 | γ_G・g_k + γ_Q・s_k | 0 | 0 | 0 | 0 | 0 | 0 | 0 | #DIV/0! | oben | #DIV/0! | #DIV/0! | #DIV/0! | #DIV/0! | 0% | #DIV/0! | oben | #DIV/0! | #DIV/0! | #DIV/0! | #DIV/0! | 0% | 0 | #DIV/0! | #DIV/0! | 0 | #DIV/0! | 0 | 0.9 | #DIV/0! | 1.3 | 100 | 1.25 | 36.6 | 1.25 | #DIV/0! | 0 | #DIV/0! | 92.4365 | 1.3 | 150.4 | 1.1 | 176.4 | 1.25 | 180.9557 | 1.1 | 63.9945 | #DIV/0! | #DIV/0! | #DIV/0! | 1.3 | #DIV/0! | #DIV/0! | #DIV/0! | 33.6078 | 1.3 | 36.9 | 1.1 | 23.2669 | 0 | 0 | 4.8472 | 1.3 | 3.3558 | #DIV/0! | #DIV/0! | 2.7 | 1.3 | 1.8692 | 0 | 0 | 0 | #DIV/0! | #DIV/0! | #DIV/0! | #DIV/0! | #DIV/0! | B MEGANT | 60 | B MEGANT | 60 | B MEGANT | 60 | B MEGANT | 60 | h | 0 | mm | aus Eingabe
Datum | [12 empty] | ok | Mtor in aktueller Konfiguration in ETA 15/0667 vorhanden? |  |  |  |  | Nebenträger | 11 | Knapp Vollgewindeschraube ETA-15/0667 |  |  |  |  | SK 8x240 | SK 8x240 | Assy Plus VG 8x160 | Assy Plus VG 8x160 |  | Vollholz aus LH | GL28c | GL28c | 6 | ft,90,k | [N/mm²] | 0.5 | 0.5 | ständig | 0.6 | 0.6 | ständig | 6 | 2 und 3 | alpha | 0 | 45 | 90 | 90 | 90 | 45 | 90 | 45 | Schraubenachse-Faser-Winkel |  |  | #DIV/0! | LK 4 | γ_G,inf ・g_k + γ_Q・w_k | 0 | 0 | 0 | 0 | 0 | 0 | 0 | #DIV/0! | oben | #DIV/0! | #DIV/0! | #DIV/0! | #DIV/0! | 0% | #DIV/0! | oben | #DIV/0! | #DIV/0! | #DIV/0! | #DIV/0! | 0% | 0 | #DIV/0! | #DIV/0! | 0 | #DIV/0! | 0 | 1 | #DIV/0! | 1.3 | 100 | 1.25 | 36.6 | 1.25 | #DIV/0! | 0 | #DIV/0! | 92.4365 | 1.3 | 150.4 | 1.1 | 176.4 | 1.25 | 180.9557 | 1.1 | 71.105 | #DIV/0! | #DIV/0! | #DIV/0! | 1.3 | #DIV/0! | #DIV/0! | #DIV/0! | 33.6078 | 1.3 | 36.9 | 1.1 | 25.8521 | 0 | 0 | 4.8472 | 1.3 | 3.7286 | #DIV/0! | #DIV/0! | 2.7 | 1.3 | 2.0769 | 0 | 0 | 0 | #DIV/0! | #DIV/0! | #DIV/0! | #DIV/0! | #DIV/0! | L MEGANT | 310 | L MEGANT | 310 | L MEGANT | 310 | L MEGANT | 310 | hef | 344.1977 | mm
Bearbeiter | [12 empty] | ok | Ausführung des Hauptträgers |  |  |  |  | Anschlusswinkel | [6 empty] | SK 8x280 | SK 8x280 | Assy Plus VG 8x180 | Assy Plus VG 8x180 |  | Brettschichtholz | GL30c | GL30c | 7 | fc,0,k | [N/mm²] | 24 | 24 | lang | 0.7 | 0.7 | lang | 7 | 2 und 3 | alpha_F3 | 90 | 90 | 90 | 90 | 45 | 45 | 45 | 45 | Kraft-Faser-Winkel |  |  | #DIV/0! | LK 5 | γ_G・g_k + γ_Q・w_k | 0 | 0 | 0 | 0 | 0 | 0 | 0 | #DIV/0! | oben | #DIV/0! | #DIV/0! | #DIV/0! | #DIV/0! | 0% | #DIV/0! | oben | #DIV/0! | #DIV/0! | #DIV/0! | #DIV/0! | 0% | 0 | #DIV/0! | #DIV/0! | 0 | #DIV/0! | 0 | 1 | #DIV/0! | 1.3 | 100 | 1.25 | 36.6 | 1.25 | #DIV/0! | 0 | #DIV/0! | 92.4365 | 1.3 | 150.4 | 1.1 | 176.4 | 1.25 | 180.9557 | 1.1 | 71.105 | #DIV/0! | #DIV/0! | #DIV/0! | 1.3 | #DIV/0! | #DIV/0! | #DIV/0! | 33.6078 | 1.3 | 36.9 | 1.1 | 25.8521 | 0 | 0 | 4.8472 | 1.3 | 3.7286 | #DIV/0! | #DIV/0! | 2.7 | 1.3 | 2.0769 | 0 | 0 | 0 | #DIV/0! | #DIV/0! | #DIV/0! | #DIV/0! | #DIV/0! | H MEGANT | 40 | H MEGANT | 40 | H MEGANT | 40 | H MEGANT | 40 | bef | 0 | mm
Vertrieb | [12 empty] | 0 | Prüfung Schraubenüberstand Kaltbemessung |  |  |  |  | Fall | 22 | Regelfall ohne Anschlusswinkel |  |  |  |  | SK 8x300 | SK 8x300 | Assy Plus VG 8x200 | Assy Plus VG 8x200 |  | BauBuche | GL32c | GL32c | 8 | fc,90,k | [N/mm²] | 2.5 | 2.5 | mittel | 0.8 | 0.8 | mittel | 8 | 2 und 3 | alpha_F4/5 | 90 | 90 | 0 | 0 | 90 | 90 | 90 | 90 | Kraft-Faser-Winkel |  |  | #DIV/0! | LK 6 | γ_G・g_k + γ_Q・q_k + γ_Q・ψ_0・s_k | 0 | 0 | 0 | 0 | 0 | 0 | 0.3 | #DIV/0! | oben | #DIV/0! | #DIV/0! | #DIV/0! | #DIV/0! | 0% | #DIV/0! | oben | #DIV/0! | #DIV/0! | #DIV/0! | #DIV/0! | 0% | 0 | #DIV/0! | #DIV/0! | 0 | #DIV/0! | 0 | 0.9 | #DIV/0! | 1.3 | 100 | 1.25 | 36.6 | 1.25 | #DIV/0! | 0 | #DIV/0! | 92.4365 | 1.3 | 150.4 | 1.1 | 176.4 | 1.25 | 180.9557 | 1.1 | 63.9945 | #DIV/0! | #DIV/0! | #DIV/0! | 1.3 | #DIV/0! | #DIV/0! | #DIV/0! | 33.6078 | 1.3 | 36.9 | 1.1 | 23.2669 | 0 | 0 | 4.8472 | 1.3 | 3.3558 | #DIV/0! | #DIV/0! | 2.7 | 1.3 | 1.8692 | 0 | 0 | 0 | #DIV/0! | #DIV/0! | #DIV/0! | #DIV/0! | #DIV/0! | Anschlusswinkel | 0 | Anschlusswinkel | 0 | Anschlusswinkel | 0 | Anschlusswinkel | 0 | kcr | 0.71429 | [-]
[13 empty] | 0 | Prüfung Schraubenüberstand Heißbemessung |  |  |  |  | Ausführung des Hauptträgers | [6 empty] | SK 8x325 | SK 8x325 | Assy Plus VG 8x220 | Assy Plus VG 8x220 |  | Funierschichtholz | GL24h | GL24h | 9 | fv,k | [N/mm²] | 3.5 | 3.5 | kurz | 0.9 | 0.9 | kurz | 9 | 2 und 3 | beta | 0 | 45 | 0 | 45 | 90 | 45 | 0 | 0 | Schrauben-Deckflächen-Winkel |  |  | #DIV/0! | LK 7 | γ_G・g_k + γ_Q・q_k + γ_Q・ψ_0・w_k | 0 | 0 | 0 | 0 | 0 | 0 | 0.3 | #DIV/0! | oben | #DIV/0! | #DIV/0! | #DIV/0! | #DIV/0! | 0% | #DIV/0! | oben | #DIV/0! | #DIV/0! | #DIV/0! | #DIV/0! | 0% | 0 | #DIV/0! | #DIV/0! | 0 | #DIV/0! | 0 | 1 | #DIV/0! | 1.3 | 100 | 1.25 | 36.6 | 1.25 | #DIV/0! | 0 | #DIV/0! | 92.4365 | 1.3 | 150.4 | 1.1 | 176.4 | 1.25 | 180.9557 | 1.1 | 71.105 | #DIV/0! | #DIV/0! | #DIV/0! | 1.3 | #DIV/0! | #DIV/0! | #DIV/0! | 33.6078 | 1.3 | 36.9 | 1.1 | 25.8521 | 0 | 0 | 4.8472 | 1.3 | 3.7286 | #DIV/0! | #DIV/0! | 2.7 | 1.3 | 2.0769 | 0 | 0 | 0 | #DIV/0! | #DIV/0! | #DIV/0! | #DIV/0! | #DIV/0! | Anschnitthöhe | 0 | Anschnittbreite | 0 | Anschnitthöhe | 0 | Anschnittbreite | 0 | kv | #DIV/0! | [-]
[13 empty] | 0 | Prüfung Verbinderüberstand Kaltbemessung |  |  |  |  | Fall | 33 | Nebenträger an Hauptträger |  |  |  |  | SK 8x350 | SK 8x350 | Assy Plus VG 8x240 | Assy Plus VG 8x240 |  |  | GL26h | GL26h | 10 | fv,r,k | [N/mm²] | 1.2 | 1.2 | kurz/sehr kurz | 1 | 1 | kurz/sehr kurz | 10 | 2 und 3 | Eta | 0 | 45 | 90 | 90 | 90 | 45 | 90 | 45 | Schraubenachse-Faser-Winkel |  |  | #DIV/0! | LK 8 | γ_G・g_k + γ_Q・s_k + γ_Q・ψ_0・q_k | 0 | 0 | 0 | 0 | 0 | 0 | 0 | #DIV/0! | oben | #DIV/0! | #DIV/0! | #DIV/0! | #DIV/0! | 0% | #DIV/0! | oben | #DIV/0! | #DIV/0! | #DIV/0! | #DIV/0! | 0% | 0 | #DIV/0! | #DIV/0! | 0 | #DIV/0! | 0 | 0.9 | #DIV/0! | 1.3 | 100 | 1.25 | 36.6 | 1.25 | #DIV/0! | 0 | #DIV/0! | 92.4365 | 1.3 | 150.4 | 1.1 | 176.4 | 1.25 | 180.9557 | 1.1 | 63.9945 | #DIV/0! | #DIV/0! | #DIV/0! | 1.3 | #DIV/0! | #DIV/0! | #DIV/0! | 33.6078 | 1.3 | 36.9 | 1.1 | 23.2669 | 0 | 0 | 4.8472 | 1.3 | 3.3558 | #DIV/0! | #DIV/0! | 2.7 | 1.3 | 1.8692 | 0 | 0 | 0 | #DIV/0! | #DIV/0! | #DIV/0! | #DIV/0! | #DIV/0! | k Abstand OK NT zu OK MEGANT | 0 | Abstand SK NT zu SK MEGANT | -30 | k Abstand OK NT zu OK MEGANT | 0 | Abstand SK NT zu SK MEGANT | -30 | kn | 6.5 | [-]
Querschnitte | [12 empty] | ok | Prüfung ob Verstärkung zulässig |  |  |  |  | Verstärkung | [6 empty] | SK 8x375 | SK 8x375 | Assy Plus VG 8x260 | Assy Plus VG 8x260 |  |  | GL28h | GL28h | 11 | Em,0,mean | [N/mm²] | 11500 | 11500 | sehr kurz | 1.1 | 1.1 | sehr kurz | 11 |  |  | Anschlusswinkel horizontal |  |  | 0 | [7 empty] | #DIV/0! | LK 9 | γ_G・g_k + γ_Q・s_k + γ_Q・ψ_0・w_k | 0 | 0 | 0 | 0 | 0 | 0 | 0 | #DIV/0! | oben | #DIV/0! | #DIV/0! | #DIV/0! | #DIV/0! | 0% | #DIV/0! | oben | #DIV/0! | #DIV/0! | #DIV/0! | #DIV/0! | 0% | 0 | #DIV/0! | #DIV/0! | 0 | #DIV/0! | 0 | 1 | #DIV/0! | 1.3 | 100 | 1.25 | 36.6 | 1.25 | #DIV/0! | 0 | #DIV/0! | 92.4365 | 1.3 | 150.4 | 1.1 | 176.4 | 1.25 | 180.9557 | 1.1 | 71.105 | #DIV/0! | #DIV/0! | #DIV/0! | 1.3 | #DIV/0! | #DIV/0! | #DIV/0! | 33.6078 | 1.3 | 36.9 | 1.1 | 25.8521 | 0 | 0 | 4.8472 | 1.3 | 3.7286 | #DIV/0! | #DIV/0! | 2.7 | 1.3 | 2.0769 | 0 | 0 | 0 | #DIV/0! | #DIV/0! | #DIV/0! | #DIV/0! | #DIV/0! | min z_i,90 | 10 | min x_i,90 | 10 |  |  |  |  | i | 0 | [-] | für 90°
[13 empty] | #DIV/0! | max. 3% Abweichung x_Strahlensatz zu x_ETA für BZ oben |  |  |  |  | Fall | 40 | keine Verstärkung vorhanden |  |  |  |  | SK 8x400 | SK 8x400 | Assy Plus VG 8x280 | Assy Plus VG 8x280 |  |  | GL30h | GL30h | 12 | Em,0,05 | [N/mm²] | 9600 | 9600 | kdef | 0.6 | 0.6 |  | 12 | aktiv: | 0 | Nebenträger |  | Seitenfläche |  | Stütze Anschluss an Laubholzoberfläche |  | Stütze Anschluss an Funierschichtseite |  |  |  |  | #DIV/0! | LK 10 | γ_G・g_k + γ_Q・w_k + γ_Q・ψ_0・q_k | 0 | 0 | 0 | 0 | 0 | 0 | 0 | #DIV/0! | oben | #DIV/0! | #DIV/0! | #DIV/0! | #DIV/0! | 0% | #DIV/0! | oben | #DIV/0! | #DIV/0! | #DIV/0! | #DIV/0! | 0% | 0 | #DIV/0! | #DIV/0! | 0 | #DIV/0! | 0 | 1 | #DIV/0! | 1.3 | 100 | 1.25 | 36.6 | 1.25 | #DIV/0! | 0 | #DIV/0! | 92.4365 | 1.3 | 150.4 | 1.1 | 176.4 | 1.25 | 180.9557 | 1.1 | 71.105 | #DIV/0! | #DIV/0! | #DIV/0! | 1.3 | #DIV/0! | #DIV/0! | #DIV/0! | 33.6078 | 1.3 | 36.9 | 1.1 | 25.8521 | 0 | 0 | 4.8472 | 1.3 | 3.7286 | #DIV/0! | #DIV/0! | 2.7 | 1.3 | 2.0769 | 0 | 0 | 0 | #DIV/0! | #DIV/0! | #DIV/0! | #DIV/0! | #DIV/0! | max z_i,90 | 250 | max x_i,90 | 50.25 | Abstand UK MEGANT zu UK NT | -310 |  |  | x | 140.7627 | mm | HMEGANT + lef,45/Wurzel(2)
Hauptträger (Index H - header) | [12 empty] | #DIV/0! | max. 3% Abweichung x_Strahlensatz zu x_ETA für BZ unten |  |  |  |  | Ausgabe/Bemessungsfall | [6 empty] | SK 8x450 | SK 8x450 | Assy Plus VG 8x300 | Assy Plus VG 8x300 |  |  | GL32h | GL32h | 13 | E90,mean | [N/mm²] | 300 | 300 |  |  |  |  | 13 | Material | Winkel | 0-Schraube | 45-Schraube | 90-Schraube | 45-Schraube | 90-Schraube | 45-Schraube | 90-Schraube | 45-Schraube | Schraubenachse-Faser-Winkel |  | oben | #DIV/0! | LK 11 | γ_G・g_k + γ_Q・w_k + γ_Q・ψ_0・s_k | 0 | 0 | 0 | 0 | 0 | 0 | 0 | #DIV/0! | oben | #DIV/0! | #DIV/0! | #DIV/0! | #DIV/0! | 0% | #DIV/0! | oben | #DIV/0! | #DIV/0! | #DIV/0! | #DIV/0! | 0% | 0 | #DIV/0! | #DIV/0! | 0 | #DIV/0! | 0 | 1 | #DIV/0! | 1.3 | 100 | 1.25 | 36.6 | 1.25 | #DIV/0! | 0 | #DIV/0! | 92.4365 | 1.3 | 150.4 | 1.1 | 176.4 | 1.25 | 180.9557 | 1.1 | 71.105 | #DIV/0! | #DIV/0! | #DIV/0! | 1.3 | #DIV/0! | #DIV/0! | #DIV/0! | 33.6078 | 1.3 | 36.9 | 1.1 | 25.8521 | 0 | 0 | 4.8472 | 1.3 | 3.7286 | #DIV/0! | #DIV/0! | 2.7 | 1.3 | 2.0769 | 0 | 0 | 0 | #DIV/0! | #DIV/0! | #DIV/0! | #DIV/0! | #DIV/0! | min z_i,45 | 56 | min x_i,45 | 9.75 |  |  |  |  | α | #DIV/0! | [-]
Materialkategorie |  | Brettschichtholz | [6 empty] | #VALUE! |  |  |  | ok | Eingabe Verstärkung |  |  |  |  | Hauptträger | 50 | BSH/NH mit Knapp Schraube |  |  |  |  | SK 8x500 | SK 8x500 | Assy Plus VG 8x320 | Assy Plus VG 8x320 |  |  |  |  | 14 | E90,05 | [N/mm²] | 250 | 250 |  |  |  |  | 14 | 0 | alpha | 0 | 45 | 90 | 90 | 90 | 45 | 90 | 45 | Schraubenachse-Faser-Winkel |  | unten | #DIV/0! | LK 12 | γ_G・g_k + γ_Q・q_k + γ_Q・ψ_0・s_k + γ_Q・ψ_0・w_k | 0 | 0 | 0 | 0 | 0 | 0 | 0.3 | #DIV/0! | oben | #DIV/0! | #DIV/0! | #DIV/0! | #DIV/0! | 0% | #DIV/0! | oben | #DIV/0! | #DIV/0! | #DIV/0! | #DIV/0! | 0% | 0 | #DIV/0! | #DIV/0! | 0 | #DIV/0! | 0 | 1 | #DIV/0! | 1.3 | 100 | 1.25 | 36.6 | 1.25 | #DIV/0! | 0 | #DIV/0! | 92.4365 | 1.3 | 150.4 | 1.1 | 176.4 | 1.25 | 180.9557 | 1.1 | 71.105 | #DIV/0! | #DIV/0! | #DIV/0! | 1.3 | #DIV/0! | #DIV/0! | #DIV/0! | 33.6078 | 1.3 | 36.9 | 1.1 | 25.8521 | 0 | 0 | 4.8472 | 1.3 | 3.7286 | #DIV/0! | #DIV/0! | 2.7 | 1.3 | 2.0769 | 0 | 0 | 0 | #DIV/0! | #DIV/0! | #DIV/0! | #DIV/0! | #DIV/0! | max z_i,45 | 230 | max x_i,45 | 50.25 | OK = 1, nicht OK = 0 |  | OK = 1, nicht OK = 0 |  | Nacheis ohne Verstärkung:
Festigkeitsklasse |  | GL24h |  | Mindestquerschnitt: | [8 empty] | #DIV/0! | NW Querzugverstärkung eingehalten |  |  |  |  | Nebenträger | 50 | BSH/NH mit Knapp Schraube |  |  |  |  | SK 8x600 | SK 8x600 | Assy Plus VG 8x340 | Assy Plus VG 8x340 |  |  |  |  | 15 | Gmean | [N/mm²] | 650 | 650 |  |  |  |  | 15 | 1 | alpha | 0 | 45 | 90 | 90 | 90 | 45 | 90 | 45 | Schraubenachse-Faser-Winkel |  |  | #DIV/0! | LK 13 | γ_G・g_k + γ_Q・s_k + γ_Q・ψ_0・q_k + γ_Q・ψ_0・w_k | 0 | 0 | 0 | 0 | 0 | 0 | 0 | #DIV/0! | oben | #DIV/0! | #DIV/0! | #DIV/0! | #DIV/0! | 0% | #DIV/0! | oben | #DIV/0! | #DIV/0! | #DIV/0! | #DIV/0! | 0% | 0 | #DIV/0! | #DIV/0! | 0 | #DIV/0! | 0 | 1 | #DIV/0! | 1.3 | 100 | 1.25 | 36.6 | 1.25 | #DIV/0! | 0 | #DIV/0! | 92.4365 | 1.3 | 150.4 | 1.1 | 176.4 | 1.25 | 180.9557 | 1.1 | 71.105 | #DIV/0! | #DIV/0! | #DIV/0! | 1.3 | #DIV/0! | #DIV/0! | #DIV/0! | 33.6078 | 1.3 | 36.9 | 1.1 | 25.8521 | 0 | 0 | 4.8472 | 1.3 | 3.7286 | #DIV/0! | #DIV/0! | 2.7 | 1.3 | 2.0769 | 0 | 0 | 0 | #DIV/0! | #DIV/0! | #DIV/0! | #DIV/0! | #DIV/0! | lef,45 | 142.5 | lef,45 | 142.5 | Kaltbemessung | 0 | Kaltbemessung | 0 | τd | #DIV/0! | N/mm²
Breite | BH = |  | mm | min BH = | 160 | mm | [6 empty] | ok | Begrenzung Anschlusswinkel |  |  |  |  | Mtor | [14 empty] | 16 | G05 | [N/mm²] | 540 | 540 |  |  |  |  | 16 | 2 und 3 | alpha | 0 | 45 | 90 | 90 | 90 | 45 | 90 | 45 | Kraft-Faser-Winkel |  |  | #DIV/0! | LK 14 | γ_G・g_k + γ_Q・w_k + γ_Q・ψ_0・q_k + γ_Q・ψ0・s_k | 0 | 0 | 0 | 0 | 0 | 0 | 0 | #DIV/0! | oben | #DIV/0! | #DIV/0! | #DIV/0! | #DIV/0! | 0% | #DIV/0! | oben | #DIV/0! | #DIV/0! | #DIV/0! | #DIV/0! | 0% | 0 | #DIV/0! | #DIV/0! | 0 | #DIV/0! | 0 | 1 | #DIV/0! | 1.3 | 100 | 1.25 | 36.6 | 1.25 | #DIV/0! | 0 | #DIV/0! | 92.4365 | 1.3 | 150.4 | 1.1 | 176.4 | 1.25 | 180.9557 | 1.1 | 71.105 | #DIV/0! | #DIV/0! | #DIV/0! | 1.3 | #DIV/0! | #DIV/0! | #DIV/0! | 33.6078 | 1.3 | 36.9 | 1.1 | 25.8521 | 0 | 0 | 4.8472 | 1.3 | 3.7286 | #DIV/0! | #DIV/0! | 2.7 | 1.3 | 2.0769 | 0 | 0 | 0 | #DIV/0! | #DIV/0! | #DIV/0! | #DIV/0! | #DIV/0! | lef,90 | 226 | lef,90 | 226 | Heißbemessung über Brandüberdeckung |  |  |  | kv ⋅ fv,d | #DIV/0! | N/mm²
Höhe | HH = |  | mm | min HH = | 410 | mm | [12 empty] | Fall | 60 | Bemessungswerte für M_tor nach ETA-15/0667 Anhang 5. | [12 empty] | 17 | Gr,mean | [N/mm²] | 65 | 65 |  |  |  |  | 17 | 2 und 3 | alpha_F3 | 90 | 90 | 90 | 90 | 45 | 45 | 45 | 45 | Kraft-Faser-Winkel |  |  | #DIV/0! | LK 15 | γ_G・g_k | 0 | 0 | 0 | 0 | 0 | 0 | 1 | #DIV/0! | unten | #DIV/0! | #DIV/0! | #DIV/0! | #DIV/0! | 0% | #DIV/0! | unten | #DIV/0! | #DIV/0! | #DIV/0! | #DIV/0! | 0% | 0 | #DIV/0! | #DIV/0! | 0 | #DIV/0! | 0 | 0.6 | #DIV/0! | 1.3 | 100 | 1.25 | 36.6 | 1.25 | #DIV/0! | 0 | #DIV/0! | 92.4365 | 1.3 | 150.4 | 1.1 | 176.4 | 1.25 | 180.9557 | 1.1 | 42.663 | #DIV/0! | #DIV/0! | #DIV/0! | 1.3 | #DIV/0! | #DIV/0! | #DIV/0! | 33.6078 | 1.3 | 36.9 | 1.1 | 15.5113 | 0 | 0 | #DIV/0! | 1.3 | #DIV/0! | #DIV/0! | #DIV/0! | 2.7 | 1.3 | 1.2462 | 0 | 0 | 0 | #DIV/0! |  | #DIV/0! | #DIV/0! | #DIV/0! | di(xi,zi) | 19 | di(xi,zi) | 19 |  |  |  |  | η | #DIV/0! | [-]
Torsionssteifer Hauptträger / Stütze |  | Ja | Hauptträger ist gegen Verdrehen zu sichern | [15 empty] | Biegezug bei maßgebenden LF | [14 empty] | 18 | Gr,05 | [N/mm²] | 54 | 54 |  |  |  |  | 18 | 2 und 3 | alpha_F4/5 | 90 | 90 | 0 | 0 | 90 | 90 | 90 | 90 | Schrauben-Deckflächen-Winkel |  |  | #DIV/0! | LK 16 | γ_G・g_k + γ_Q・q_k | 0 | 0 | 0 | 0 | 0 | 0 | 0.3 | #DIV/0! | unten | #DIV/0! | #DIV/0! | #DIV/0! | #DIV/0! | 0% | #DIV/0! | unten | #DIV/0! | #DIV/0! | #DIV/0! | #DIV/0! | 0% | 0 | #DIV/0! | #DIV/0! | 0 | #DIV/0! | 0 | 0.8 | #DIV/0! | 1.3 | 100 | 1.25 | 36.6 | 1.25 | #DIV/0! | 0 | #DIV/0! | 92.4365 | 1.3 | 150.4 | 1.1 | 176.4 | 1.25 | 180.9557 | 1.1 | 56.884 | #DIV/0! | #DIV/0! | #DIV/0! | 1.3 | #DIV/0! | #DIV/0! | #DIV/0! | 33.6078 | 1.3 | 36.9 | 1.1 | 20.6817 | 0 | 0 | #DIV/0! | 1.3 | #DIV/0! | #DIV/0! | #DIV/0! | 2.7 | 1.3 | 1.6615 | 0 | 0 | 0 | #DIV/0! |  | #DIV/0! | #DIV/0! | #DIV/0! | Kontrolle über Koordinaten Schraubenspitzen: |  | Kontrolle über Koordinaten Schraubenspitzen: | [5 empty] | Nachweis mit Verstärkung:
[13 empty] | 0 | Gesamt |  |  |  |  | Fall | #DIV/0! | #DIV/0! | [12 empty] | 19 | rk | [kg/m³] | 385 | 385 |  |  |  |  | 19 | 2 und 3 | beta | 0 | 45 | 0 | 45 | 90 | 45 | 0 | 0 | Schrauben-Deckflächen-Winkel |  | Ja | #DIV/0! | LK 17 | γ_G・g_k + γ_Q・s_k | 0 | 0 | 0 | 0 | 0 | 0 | 0 | #DIV/0! | unten | #DIV/0! | #DIV/0! | #DIV/0! | #DIV/0! | 0% | #DIV/0! | unten | #DIV/0! | #DIV/0! | #DIV/0! | #DIV/0! | 0% | 0 | #DIV/0! | #DIV/0! | 0 | #DIV/0! | 0 | 0.9 | #DIV/0! | 1.3 | 100 | 1.25 | 36.6 | 1.25 | #DIV/0! | 0 | #DIV/0! | 92.4365 | 1.3 | 150.4 | 1.1 | 176.4 | 1.25 | 180.9557 | 1.1 | 63.9945 | #DIV/0! | #DIV/0! | #DIV/0! | 1.3 | #DIV/0! | #DIV/0! | #DIV/0! | 33.6078 | 1.3 | 36.9 | 1.1 | 23.2669 | 0 | 0 | #DIV/0! | 1.3 | #DIV/0! | #DIV/0! | #DIV/0! | 2.7 | 1.3 | 1.8692 | 0 | 0 | 0 | #DIV/0! |  | #DIV/0! | #DIV/0! | #DIV/0! | z_90,Spitze,min | 10 | x_90,Spitze,min | -20 |  |  |  |  | ho | 344.1977 | mm
Nebenträger (Index J - Joist) | [33 empty] | 20 | rmean | [kg/m³] | 420 | 420 |  |  |  |  | 20 | 2 und 3 | Eta | 0 | 45 | 90 | 90 | 90 | 45 | 90 | 45 | Schraubenachse-Faser-Winkel |  | Nein | #DIV/0! | LK 18 | γ_G,inf ・g_k + γ_Q・w_k | 0 | 0 | 0 | 0 | 0 | 0 | 0 | #DIV/0! | unten | #DIV/0! | #DIV/0! | #DIV/0! | #DIV/0! | 0% | #DIV/0! | unten | #DIV/0! | #DIV/0! | #DIV/0! | #DIV/0! | 0% | 0 | #DIV/0! | #DIV/0! | 0 | #DIV/0! | 0 | 1 | #DIV/0! | 1.3 | 100 | 1.25 | 36.6 | 1.25 | #DIV/0! | 0 | #DIV/0! | 92.4365 | 1.3 | 150.4 | 1.1 | 176.4 | 1.25 | 180.9557 | 1.1 | 71.105 | #DIV/0! | #DIV/0! | #DIV/0! | 1.3 | #DIV/0! | #DIV/0! | #DIV/0! | 33.6078 | 1.3 | 36.9 | 1.1 | 25.8521 | 0 | 0 | #DIV/0! | 1.3 | #DIV/0! | #DIV/0! | #DIV/0! | 2.7 | 1.3 | 2.0769 | 0 | 0 | 0 | #DIV/0! |  | #DIV/0! | #DIV/0! | #DIV/0! | z_90,Spitze,max | 250 | x_90,Spitze,max | 20.25 |  |  |  |  | hu | -344.1977 | mm
Materialkategorie |  | Brettschichtholz | [31 empty] | 21 | bn | [mm/min] | 0.7 | 0.7 | [18 empty] | #DIV/0! | LK 19 | γ_G・g_k + γ_Q・w_k | 0 | 0 | 0 | 0 | 0 | 0 | 0 | #DIV/0! | unten | #DIV/0! | #DIV/0! | #DIV/0! | #DIV/0! | 0% | #DIV/0! | unten | #DIV/0! | #DIV/0! | #DIV/0! | #DIV/0! | 0% | 0 | #DIV/0! | #DIV/0! | 0 | #DIV/0! | 0 | 1 | #DIV/0! | 1.3 | 100 | 1.25 | 36.6 | 1.25 | #DIV/0! | 0 | #DIV/0! | 92.4365 | 1.3 | 150.4 | 1.1 | 176.4 | 1.25 | 180.9557 | 1.1 | 71.105 | #DIV/0! | #DIV/0! | #DIV/0! | 1.3 | #DIV/0! | #DIV/0! | #DIV/0! | 33.6078 | 1.3 | 36.9 | 1.1 | 25.8521 | 0 | 0 | #DIV/0! | 1.3 | #DIV/0! | #DIV/0! | #DIV/0! | 2.7 | 1.3 | 2.0769 | 0 | 0 | 0 | #DIV/0! |  | #DIV/0! | #DIV/0! | #DIV/0! | y_90,Spitze | 266 | y_90,Spitze | 266 |  |  |  |  | Rax,k | 0 | N/mm | aus Eingabe
Festigkeitsklasse |  | GL24h |  | Mindestquerschnitt: | [29 empty] | 22 | kn | [-] | 6.5 | 6.5 | [18 empty] | #DIV/0! | LK 20 | γ_G・g_k + γ_Q・q_k + γ_Q・ψ_0・s_k | 0 | 0 | 0 | 0 | 0 | 0 | 0.3 | #DIV/0! | unten | #DIV/0! | #DIV/0! | #DIV/0! | #DIV/0! | 0% | #DIV/0! | unten | #DIV/0! | #DIV/0! | #DIV/0! | #DIV/0! | 0% | 0 | #DIV/0! | #DIV/0! | 0 | #DIV/0! | 0 | 0.9 | #DIV/0! | 1.3 | 100 | 1.25 | 36.6 | 1.25 | #DIV/0! | 0 | #DIV/0! | 92.4365 | 1.3 | 150.4 | 1.1 | 176.4 | 1.25 | 180.9557 | 1.1 | 63.9945 | #DIV/0! | #DIV/0! | #DIV/0! | 1.3 | #DIV/0! | #DIV/0! | #DIV/0! | 33.6078 | 1.3 | 36.9 | 1.1 | 23.2669 | 0 | 0 | #DIV/0! | 1.3 | #DIV/0! | #DIV/0! | #DIV/0! | 2.7 | 1.3 | 1.8692 | 0 | 0 | 0 | #DIV/0! |  | #DIV/0! | #DIV/0! | #DIV/0! | z_NT-Oberkante (y_90,Spitze) | 0 | x_NT-LinkeSeitenkante (y_90,Spitze) | 0 |  |  |  |  | n | 0 | Stk | aus Eingabe
Breite | BJ = |  | mm | min BJ = | 108 | mm | [27 empty] | 23 | kcr | [-] | 0.71429 | 0.71429 | [5 empty] | Für weitere Berechnung: | [12 empty] | #DIV/0! | LK 21 | γ_G・g_k + γ_Q・q_k + γ_Q・ψ_0・w_k | 0 | 0 | 0 | 0 | 0 | 0 | 0.3 | #DIV/0! | unten | #DIV/0! | #DIV/0! | #DIV/0! | #DIV/0! | 0% | #DIV/0! | unten | #DIV/0! | #DIV/0! | #DIV/0! | #DIV/0! | 0% | 0 | #DIV/0! | #DIV/0! | 0 | #DIV/0! | 0 | 1 | #DIV/0! | 1.3 | 100 | 1.25 | 36.6 | 1.25 | #DIV/0! | 0 | #DIV/0! | 92.4365 | 1.3 | 150.4 | 1.1 | 176.4 | 1.25 | 180.9557 | 1.1 | 71.105 | #DIV/0! | #DIV/0! | #DIV/0! | 1.3 | #DIV/0! | #DIV/0! | #DIV/0! | 33.6078 | 1.3 | 36.9 | 1.1 | 25.8521 | 0 | 0 | #DIV/0! | 1.3 | #DIV/0! | #DIV/0! | #DIV/0! | 2.7 | 1.3 | 2.0769 | 0 | 0 | 0 | #DIV/0! |  | #DIV/0! | #DIV/0! | #DIV/0! | z_NT-Unterkante (y_90,Spitze) | 0 | x_NT-RechteSeitenkante (y_90,Spitze) | 0 |  |  |  |  | Rax,d | #DIV/0! | N
Höhe | HJ = |  | mm | min HJ = | 410 | mm | [37 empty] | aktiv: | 30 | Nebenträger an Hauptträger | [10 empty] | #DIV/0! | LK 22 | γ_G・g_k + γ_Q・s_k + γ_Q・ψ_0・q_k | 0 | 0 | 0 | 0 | 0 | 0 | 0 | #DIV/0! | unten | #DIV/0! | #DIV/0! | #DIV/0! | #DIV/0! | 0% | #DIV/0! | unten | #DIV/0! | #DIV/0! | #DIV/0! | #DIV/0! | 0% | 0 | #DIV/0! | #DIV/0! | 0 | #DIV/0! | 0 | 0.9 | #DIV/0! | 1.3 | 100 | 1.25 | 36.6 | 1.25 | #DIV/0! | 0 | #DIV/0! | 92.4365 | 1.3 | 150.4 | 1.1 | 176.4 | 1.25 | 180.9557 | 1.1 | 63.9945 | #DIV/0! | #DIV/0! | #DIV/0! | 1.3 | #DIV/0! | #DIV/0! | #DIV/0! | 33.6078 | 1.3 | 36.9 | 1.1 | 23.2669 | 0 | 0 | #DIV/0! | 1.3 | #DIV/0! | #DIV/0! | #DIV/0! | 2.7 | 1.3 | 1.8692 | 0 | 0 | 0 | #DIV/0! |  | #DIV/0! | #DIV/0! | #DIV/0! | [8 empty] | Ft,90,d | #DIV/0! | N
[9 empty] | Deckfläche | 1 | [33 empty] | aktiv: | 22 | Regelfall ohne Anschlusswinkel | [7 empty] | Nebenträger an Hauptträger |  |  | #DIV/0! | LK 23 | γ_G・g_k + γ_Q・s_k + γ_Q・ψ_0・w_k | 0 | 0 | 0 | 0 | 0 | 0 | 0 | #DIV/0! | unten | #DIV/0! | #DIV/0! | #DIV/0! | #DIV/0! | 0% | #DIV/0! | unten | #DIV/0! | #DIV/0! | #DIV/0! | #DIV/0! | 0% | 0 | #DIV/0! | #DIV/0! | 0 | #DIV/0! | 0 | 1 | #DIV/0! | 1.3 | 100 | 1.25 | 36.6 | 1.25 | #DIV/0! | 0 | #DIV/0! | 92.4365 | 1.3 | 150.4 | 1.1 | 176.4 | 1.25 | 180.9557 | 1.1 | 71.105 | #DIV/0! | #DIV/0! | #DIV/0! | 1.3 | #DIV/0! | #DIV/0! | #DIV/0! | 33.6078 | 1.3 | 36.9 | 1.1 | 25.8521 | 0 | 0 | #DIV/0! | 1.3 | #DIV/0! | #DIV/0! | #DIV/0! | 2.7 | 1.3 | 2.0769 | 0 | 0 | 0 | #DIV/0! |  | #DIV/0! | #DIV/0! | #DIV/0! | OK = 1, nicht OK = 0 |  | OK = 1, nicht OK = 0 | [5 empty] | NW | #DIV/0! | [-]
Ausführung |  | Nebenträger an Hauptträger | [6 empty] | Seitenfläche | 2 | [35 empty] | Bemessungswinkel | [7 empty] | Nebenträger an Stütze |  |  | #DIV/0! | LK 24 | γ_G・g_k + γ_Q・w_k + γ_Q・ψ_0・q_k | 0 | 0 | 0 | 0 | 0 | 0 | 0 | #DIV/0! | unten | #DIV/0! | #DIV/0! | #DIV/0! | #DIV/0! | 0% | #DIV/0! | unten | #DIV/0! | #DIV/0! | #DIV/0! | #DIV/0! | 0% | 0 | #DIV/0! | #DIV/0! | 0 | #DIV/0! | 0 | 1 | #DIV/0! | 1.3 | 100 | 1.25 | 36.6 | 1.25 | #DIV/0! | 0 | #DIV/0! | 92.4365 | 1.3 | 150.4 | 1.1 | 176.4 | 1.25 | 180.9557 | 1.1 | 71.105 | #DIV/0! | #DIV/0! | #DIV/0! | 1.3 | #DIV/0! | #DIV/0! | #DIV/0! | 33.6078 | 1.3 | 36.9 | 1.1 | 25.8521 | 0 | 0 | #DIV/0! | 1.3 | #DIV/0! | #DIV/0! | #DIV/0! | 2.7 | 1.3 | 2.0769 | 0 | 0 | 0 | #DIV/0! |  | #DIV/0! | #DIV/0! | #DIV/0! | Kaltbemessung | 0 | Kaltbemessung | 0 |  |  |  |  | nerf | #DIV/0!
Anschlusswinkel vertikal | g = | 0 | ° | -20° | ≤ g ≤ | +20° | [39 empty] | Nebenträger |  | Hauptträger | [8 empty] | #DIV/0! | LK 25 | γ_G・g_k + γ_Q・w_k + γ_Q・ψ_0・s_k | 0 | 0 | 0 | 0 | 0 | 0 | 0 | #DIV/0! | unten | #DIV/0! | #DIV/0! | #DIV/0! | #DIV/0! | 0% | #DIV/0! | unten | #DIV/0! | #DIV/0! | #DIV/0! | #DIV/0! | 0% | 0 | #DIV/0! | #DIV/0! | 0 | #DIV/0! | 0 | 1 | #DIV/0! | 1.3 | 100 | 1.25 | 36.6 | 1.25 | #DIV/0! | 0 | #DIV/0! | 92.4365 | 1.3 | 150.4 | 1.1 | 176.4 | 1.25 | 180.9557 | 1.1 | 71.105 | #DIV/0! | #DIV/0! | #DIV/0! | 1.3 | #DIV/0! | #DIV/0! | #DIV/0! | 33.6078 | 1.3 | 36.9 | 1.1 | 25.8521 | 0 | 0 | #DIV/0! | 1.3 | #DIV/0! | #DIV/0! | #DIV/0! | 2.7 | 1.3 | 2.0769 | 0 | 0 | 0 | #DIV/0! |  | #DIV/0! | #DIV/0! | #DIV/0! | Heißbemessung | 0 | Heißbemessung | 0
Abstand OK Nebenträger zu OK MEGANT-Verbinder | [43 empty] | Material | Winkel | 0-Schraube | 45-Schraube | 90-Schraube | 45-Schraube | [7 empty] | #DIV/0! | LK 26 | γ_G・g_k + γ_Q・q_k + γ_Q・ψ_0・s_k + γ_Q・ψ_0・w_k | 0 | 0 | 0 | 0 | 0 | 0 | 0.3 | #DIV/0! | unten | #DIV/0! | #DIV/0! | #DIV/0! | #DIV/0! | 0% | #DIV/0! | unten | #DIV/0! | #DIV/0! | #DIV/0! | #DIV/0! | 0% | 0 | #DIV/0! | #DIV/0! | 0 | #DIV/0! | 0 | 1 | #DIV/0! | 1.3 | 100 | 1.25 | 36.6 | 1.25 | #DIV/0! | 0 | #DIV/0! | 92.4365 | 1.3 | 150.4 | 1.1 | 176.4 | 1.25 | 180.9557 | 1.1 | 71.105 | #DIV/0! | #DIV/0! | #DIV/0! | 1.3 | #DIV/0! | #DIV/0! | #DIV/0! | 33.6078 | 1.3 | 36.9 | 1.1 | 25.8521 | 0 | 0 | #DIV/0! | 1.3 | #DIV/0! | #DIV/0! | #DIV/0! | 2.7 | 1.3 | 2.0769 | 0 | 0 | 0 | #DIV/0! |  | #DIV/0! | #DIV/0! | #DIV/0!
| k = |  | mm | [40 empty] | 0 | alpha | 0 | 45 | 90 | 90 | Schraubenachse-Faser-Winkel |  |  |  | Ausführung | Bild |  | #DIV/0! | LK 27 | γ_G・g_k + γ_Q・s_k + γ_Q・ψ_0・q_k + γ_Q・ψ_0・w_k | 0 | 0 | 0 | 0 | 0 | 0 | 0 | #DIV/0! | unten | #DIV/0! | #DIV/0! | #DIV/0! | #DIV/0! | 0% | #DIV/0! | unten | #DIV/0! | #DIV/0! | #DIV/0! | #DIV/0! | 0% | 0 | #DIV/0! | #DIV/0! | 0 | #DIV/0! | 0 | 1 | #DIV/0! | 1.3 | 100 | 1.25 | 36.6 | 1.25 | #DIV/0! | 0 | #DIV/0! | 92.4365 | 1.3 | 150.4 | 1.1 | 176.4 | 1.25 | 180.9557 | 1.1 | 71.105 | #DIV/0! | #DIV/0! | #DIV/0! | 1.3 | #DIV/0! | #DIV/0! | #DIV/0! | 33.6078 | 1.3 | 36.9 | 1.1 | 25.8521 | 0 | 0 | #DIV/0! | 1.3 | #DIV/0! | #DIV/0! | #DIV/0! | 2.7 | 1.3 | 2.0769 | 0 | 0 | 0 | #DIV/0! |  | #DIV/0! | #DIV/0! | #DIV/0! | z_45,Spitze,min | 170.1977 | x_45,Spitze,min | -20.25
[44 empty] | 1 | alpha | 0 | 45 | 90 | 90 | Schraubenachse-Faser-Winkel |  |  |  | Nebenträger an Hauptträger | #VALUE! | Hauptträger/Stütze | #DIV/0! | LK 28 | γ_G・g_k + γ_Q・w_k + γ_Q・ψ_0・q_k + γ_Q・ψ0・s_k | 0 | 0 | 0 | 0 | 0 | 0 | 0 | #DIV/0! | unten | #DIV/0! | #DIV/0! | #DIV/0! | #DIV/0! | 0% | #DIV/0! | unten | #DIV/0! | #DIV/0! | #DIV/0! | #DIV/0! | 0% | 0 | #DIV/0! | #DIV/0! | 0 | #DIV/0! | 0 | 1 | #DIV/0! | 1.3 | 100 | 1.25 | 36.6 | 1.25 | #DIV/0! | 0 | #DIV/0! | 92.4365 | 1.3 | 150.4 | 1.1 | 176.4 | 1.25 | 180.9557 | 1.1 | 71.105 | #DIV/0! | #DIV/0! | #DIV/0! | 1.3 | #DIV/0! | #DIV/0! | #DIV/0! | 33.6078 | 1.3 | 36.9 | 1.1 | 25.8521 | 0 | 0 | #DIV/0! | 1.3 | #DIV/0! | #DIV/0! | #DIV/0! | 2.7 | 1.3 | 2.0769 | 0 | 0 | 0 | #DIV/0! |  | #DIV/0! | #DIV/0! | #DIV/0! | z_45,Spitze,max | 344.1977 | x_45,Spitze,max | 20.25
Teilsicherheitsbeiwerte | gM = | 1.3 | Holz | [40 empty] | 2 | alpha | 0 | 45 | 90 | 90 | Schraubenachse-Faser-Winkel |  |  |  | Nebenträger an Stütze | #VALUE! | Nebenträger | [79 empty] | y_45,Spitze | 140.7627 | y_45,Spitze | 140.7627
| gM1 = | 1.1 | Stahl | [40 empty] | 2 | alpha_F3 | 90 | 90 | 90 | 90 | Kraft-Faser-Winkel |  |  |  | Nebenträger an Hauptträger-Seitenfläche | #VALUE! |  | Berechnung MIT Verstärkung | [78 empty] | z_NT-Oberkante (y_45,Spitze) | 0 | x_NT-LinkeSeitenkante (y_45,Spitze) | 0
| gM2 = | 1.25 | Stahl | [40 empty] | 2 | alpha_F4/5 | 90 | 90 | 0 | 0 | Kraft-Faser-Winkel |  |  |  | Nebenträger an Stützen-Deckfläche | #VALUE! |  | SummeV | LK Nr. | Ermittlung des maßgebenden Nachweises (mit Verstärkung) | [7 empty] | Linkes Stabendmoment | [6 empty] | Rechtes Stabendmoment | [6 empty] | Bemessungsrelevante Schnittgrößen | [6 empty] | F1,Rd | [8 empty] | F2,Rd | [10 empty] | F3,Rd |  |  |  |  | F45,Rd | [6 empty] | M2,Rd |  |  |  |  | Mtor,Rd |  |  |  |  | Kombinationsnachweis F2,Ed |  |  |  |  | Kombinationsnachweis F3,Ed | z_NT-Unterkante (y_45,Spitze) | 0 | x_NT-RechteSeitenkante (y_45,Spitze) | 0
[44 empty] | 2 | beta | 0 | 45 | 0 | 45 | Schrauben-Deckflächen-Winkel |  |  |  | Nebenträger an Stützen-Seitenfläche | #VALUE! |  |  |  | rot = Leiteinwirkung | Leiteinwirkung vorhanden? | F1,d [kN] | qd [kN/m] | Fd [kN] | F45,d [kN] | Mtor,d [kNm] | y2 | Ad,y [kN] | Biegezug | K2,j,ser | K2,j,u | Md,y,ein/zweiseitig [kNm] | Mi,d,y [kNm] | Einspanngrad | Bd,y [kN] | Biegezug | K2,j,ser | K2,j | Md,y,ein/zweiseitig [kNm] | Mk,d,y [kNm] | Einspanngrad | F1,d [kN] | F2,d [kN] | F3,d [kN] | F45,d [kN] | M2,Ed [kNm] | Mtor,Ed [kNm] | kmod | F1,Rk,J/H | γM | Ft,RK | γM2 | F1,KCC,Rk | γM2 | F1,Rd | F1,Ed | h | F2,Rk,J/H | γM | F2,KCC,Rk | γM2 | Ft,RK | γM2 | F𝜏,Rk | γM1 | F2,Rd | F2,Ed | h | F3,Rk,J/H | γM | F3,Rd | F3,Ed | h | F45,Rk,J/H | γM | F45,KCC,Rk | γM2 | F45,Rd | F45,Ed | h | M2,Rk | γM | M2,Rd | M2,Ed | h | Mtor,Rk | γM | Mtor,Rd | Mtor,Ed | h | elim | M2,Ed | M2,Ed - elim (F2,Ed - F1,Ed) | maßg. M2 | h | h
Ausführung |  |  | Anschlusswinkel vertikal | [40 empty] | 2 | Epsilon | 0 | 45 | 90 | 90 | Schraubenachse-Faser-Winkel | [6 empty] | #DIV/0! | LK 1 | γ_G・g_k | #DIV/0! | 0 | 0 | 0 | 0 | 0 | 1 | #DIV/0! | oben | #DIV/0! | #DIV/0! | #DIV/0! | #DIV/0! | 0% | #DIV/0! | oben | #DIV/0! | #DIV/0! | #DIV/0! | #DIV/0! | 0% | 0 | #DIV/0! | #DIV/0! | 0 | #DIV/0! | 0 | 0.6 | #DIV/0! | 1.3 | 100 | 1.25 | 36.6 | 1.25 | #DIV/0! | 0 | #DIV/0! | 92.4365 | 1.3 | 150.4 | 1.1 | 176.4 | 1.25 | 180.9557 | 1.1 | 42.663 | #DIV/0! | #DIV/0! | #DIV/0! | 1.3 | #DIV/0! | #DIV/0! | #DIV/0! | 33.6078 | 1.3 | 36.9 | 1.1 | 15.5113 | 0 | 0 | 4.8472 | 1.3 | 2.2372 | #DIV/0! | #DIV/0! | 2.7 | 1.3 | 1.2462 | 0 | 0 | 0 | #DIV/0! | #DIV/0! | #DIV/0! | #DIV/0! | #DIV/0! | OK = 1, nicht OK = 0 |  | OK = 1, nicht OK = 0
#VALUE! |  |  | #VALUE! | [50 empty] | Anschlusswinkel | Bild | 0 | #DIV/0! | LK 2 | γ_G・g_k + γ_Q・q_k | 1 | 0 | 0 | 0 | 0 | 0 | 0.3 | #DIV/0! | oben | #DIV/0! | #DIV/0! | #DIV/0! | #DIV/0! | 0% | #DIV/0! | oben | #DIV/0! | #DIV/0! | #DIV/0! | #DIV/0! | 0% | 0 | #DIV/0! | #DIV/0! | 0 | #DIV/0! | 0 | 0.8 | #DIV/0! | 1.3 | 100 | 1.25 | 36.6 | 1.25 | #DIV/0! | 0 | #DIV/0! | 92.4365 | 1.3 | 150.4 | 1.1 | 176.4 | 1.25 | 180.9557 | 1.1 | 56.884 | #DIV/0! | #DIV/0! | #DIV/0! | 1.3 | #DIV/0! | #DIV/0! | #DIV/0! | 33.6078 | 1.3 | 36.9 | 1.1 | 20.6817 | 0 | 0 | 4.8472 | 1.3 | 2.9829 | #DIV/0! | #DIV/0! | 2.7 | 1.3 | 1.6615 | 0 | 0 | 0 | #DIV/0! | #DIV/0! | #DIV/0! | #DIV/0! | #DIV/0! | Kaltbemessung | 0 | Kaltbemessung | 0
[54 empty] | Anschlusswinkel vertikal | #VALUE! | 30 | #DIV/0! | LK 3 | γ_G・g_k + γ_Q・s_k | 0 | 0 | 0 | 0 | 0 | 0 | 0 | #DIV/0! | oben | #DIV/0! | #DIV/0! | #DIV/0! | #DIV/0! | 0% | #DIV/0! | oben | #DIV/0! | #DIV/0! | #DIV/0! | #DIV/0! | 0% | 0 | #DIV/0! | #DIV/0! | 0 | #DIV/0! | 0 | 0.9 | #DIV/0! | 1.3 | 100 | 1.25 | 36.6 | 1.25 | #DIV/0! | 0 | #DIV/0! | 92.4365 | 1.3 | 150.4 | 1.1 | 176.4 | 1.25 | 180.9557 | 1.1 | 63.9945 | #DIV/0! | #DIV/0! | #DIV/0! | 1.3 | #DIV/0! | #DIV/0! | #DIV/0! | 33.6078 | 1.3 | 36.9 | 1.1 | 23.2669 | 0 | 0 | 4.8472 | 1.3 | 3.3558 | #DIV/0! | #DIV/0! | 2.7 | 1.3 | 1.8692 | 0 | 0 | 0 | #DIV/0! | #DIV/0! | #DIV/0! | #DIV/0! | #DIV/0! | Heißbemessung | 0 | Heißbemessung | 0
[54 empty] | Anschlusswinkel horizontal | #VALUE! | 60 | #DIV/0! | LK 4 | γ_G,inf ・g_k + γ_Q・w_k | 0 | 0 | 0 | 0 | 0 | 0 | 0 | #DIV/0! | oben | #DIV/0! | #DIV/0! | #DIV/0! | #DIV/0! | 0% | #DIV/0! | oben | #DIV/0! | #DIV/0! | #DIV/0! | #DIV/0! | 0% | 0 | #DIV/0! | #DIV/0! | 0 | #DIV/0! | 0 | 1 | #DIV/0! | 1.3 | 100 | 1.25 | 36.6 | 1.25 | #DIV/0! | 0 | #DIV/0! | 92.4365 | 1.3 | 150.4 | 1.1 | 176.4 | 1.25 | 180.9557 | 1.1 | 71.105 | #DIV/0! | #DIV/0! | #DIV/0! | 1.3 | #DIV/0! | #DIV/0! | #DIV/0! | 33.6078 | 1.3 | 36.9 | 1.1 | 25.8521 | 0 | 0 | 4.8472 | 1.3 | 3.7286 | #DIV/0! | #DIV/0! | 2.7 | 1.3 | 2.0769 | 0 | 0 | 0 | #DIV/0! | #DIV/0! | #DIV/0! | #DIV/0! | #DIV/0!
[54 empty] | Regelfall ohne Anschlusswinkel |  | 90 | #DIV/0! | LK 5 | γ_G・g_k + γ_Q・w_k | 0 | 0 | 0 | 0 | 0 | 0 | 0 | #DIV/0! | oben | #DIV/0! | #DIV/0! | #DIV/0! | #DIV/0! | 0% | #DIV/0! | oben | #DIV/0! | #DIV/0! | #DIV/0! | #DIV/0! | 0% | 0 | #DIV/0! | #DIV/0! | 0 | #DIV/0! | 0 | 1 | #DIV/0! | 1.3 | 100 | 1.25 | 36.6 | 1.25 | #DIV/0! | 0 | #DIV/0! | 92.4365 | 1.3 | 150.4 | 1.1 | 176.4 | 1.25 | 180.9557 | 1.1 | 71.105 | #DIV/0! | #DIV/0! | #DIV/0! | 1.3 | #DIV/0! | #DIV/0! | #DIV/0! | 33.6078 | 1.3 | 36.9 | 1.1 | 25.8521 | 0 | 0 | 4.8472 | 1.3 | 3.7286 | #DIV/0! | #DIV/0! | 2.7 | 1.3 | 2.0769 | 0 | 0 | 0 | #DIV/0! | #DIV/0! | #DIV/0! | #DIV/0! | #DIV/0! | Gesamt OK/nichtOK |  | Gesamt OK/nichtOK
[44 empty] | Materialkategorien | [11 empty] | 120 | #DIV/0! | LK 6 | γ_G・g_k + γ_Q・q_k + γ_Q・ψ_0・s_k | 1 | 0 | 0 | 0 | 0 | 0 | 0.3 | #DIV/0! | oben | #DIV/0! | #DIV/0! | #DIV/0! | #DIV/0! | 0% | #DIV/0! | oben | #DIV/0! | #DIV/0! | #DIV/0! | #DIV/0! | 0% | 0 | #DIV/0! | #DIV/0! | 0 | #DIV/0! | 0 | 0.9 | #DIV/0! | 1.3 | 100 | 1.25 | 36.6 | 1.25 | #DIV/0! | 0 | #DIV/0! | 92.4365 | 1.3 | 150.4 | 1.1 | 176.4 | 1.25 | 180.9557 | 1.1 | 63.9945 | #DIV/0! | #DIV/0! | #DIV/0! | 1.3 | #DIV/0! | #DIV/0! | #DIV/0! | 33.6078 | 1.3 | 36.9 | 1.1 | 23.2669 | 0 | 0 | 4.8472 | 1.3 | 3.3558 | #DIV/0! | #DIV/0! | 2.7 | 1.3 | 1.8692 | 0 | 0 | 0 | #DIV/0! | #DIV/0! | #DIV/0! | #DIV/0! | #DIV/0! | Kaltbemessung | 0 | Kaltbemessung | 0
[44 empty] | Hauptträger | 0 | Brettschichtholz nach DIN EN 14080:2013-09, Tab. 5 | [7 empty] | Anordnung der MEGANT-Verbinder | Bild |  | #DIV/0! | LK 7 | γ_G・g_k + γ_Q・q_k + γ_Q・ψ_0・w_k | 1 | 0 | 0 | 0 | 0 | 0 | 0.3 | #DIV/0! | oben | #DIV/0! | #DIV/0! | #DIV/0! | #DIV/0! | 0% | #DIV/0! | oben | #DIV/0! | #DIV/0! | #DIV/0! | #DIV/0! | 0% | 0 | #DIV/0! | #DIV/0! | 0 | #DIV/0! | 0 | 1 | #DIV/0! | 1.3 | 100 | 1.25 | 36.6 | 1.25 | #DIV/0! | 0 | #DIV/0! | 92.4365 | 1.3 | 150.4 | 1.1 | 176.4 | 1.25 | 180.9557 | 1.1 | 71.105 | #DIV/0! | #DIV/0! | #DIV/0! | 1.3 | #DIV/0! | #DIV/0! | #DIV/0! | 33.6078 | 1.3 | 36.9 | 1.1 | 25.8521 | 0 | 0 | 4.8472 | 1.3 | 3.7286 | #DIV/0! | #DIV/0! | 2.7 | 1.3 | 2.0769 | 0 | 0 | 0 | #DIV/0! | #DIV/0! | #DIV/0! | #DIV/0! | #DIV/0! | Heißbemessung | 0 | Heißbemessung | 0
[44 empty] | Nebenträger | 0 | Brettschichtholz nach DIN EN 14080:2013-09, Tab. 5 | [7 empty] | einseitig | #VALUE! |  | #DIV/0! | LK 8 | γ_G・g_k + γ_Q・s_k + γ_Q・ψ_0・q_k | 0 | 0 | 0 | 0 | 0 | 0 | 0 | #DIV/0! | oben | #DIV/0! | #DIV/0! | #DIV/0! | #DIV/0! | 0% | #DIV/0! | oben | #DIV/0! | #DIV/0! | #DIV/0! | #DIV/0! | 0% | 0 | #DIV/0! | #DIV/0! | 0 | #DIV/0! | 0 | 0.9 | #DIV/0! | 1.3 | 100 | 1.25 | 36.6 | 1.25 | #DIV/0! | 0 | #DIV/0! | 92.4365 | 1.3 | 150.4 | 1.1 | 176.4 | 1.25 | 180.9557 | 1.1 | 63.9945 | #DIV/0! | #DIV/0! | #DIV/0! | 1.3 | #DIV/0! | #DIV/0! | #DIV/0! | 33.6078 | 1.3 | 36.9 | 1.1 | 23.2669 | 0 | 0 | 4.8472 | 1.3 | 3.3558 | #DIV/0! | #DIV/0! | 2.7 | 1.3 | 1.8692 | 0 | 0 | 0 | #DIV/0! | #DIV/0! | #DIV/0! | #DIV/0! | #DIV/0!
[54 empty] | beidseitig | #VALUE! |  | #DIV/0! | LK 9 | γ_G・g_k + γ_Q・s_k + γ_Q・ψ_0・w_k | 0 | 0 | 0 | 0 | 0 | 0 | 0 | #DIV/0! | oben | #DIV/0! | #DIV/0! | #DIV/0! | #DIV/0! | 0% | #DIV/0! | oben | #DIV/0! | #DIV/0! | #DIV/0! | #DIV/0! | 0% | 0 | #DIV/0! | #DIV/0! | 0 | #DIV/0! | 0 | 1 | #DIV/0! | 1.3 | 100 | 1.25 | 36.6 | 1.25 | #DIV/0! | 0 | #DIV/0! | 92.4365 | 1.3 | 150.4 | 1.1 | 176.4 | 1.25 | 180.9557 | 1.1 | 71.105 | #DIV/0! | #DIV/0! | #DIV/0! | 1.3 | #DIV/0! | #DIV/0! | #DIV/0! | 33.6078 | 1.3 | 36.9 | 1.1 | 25.8521 | 0 | 0 | 4.8472 | 1.3 | 3.7286 | #DIV/0! | #DIV/0! | 2.7 | 1.3 | 2.0769 | 0 | 0 | 0 | #DIV/0! | #DIV/0! | #DIV/0! | #DIV/0! | #DIV/0!
[57 empty] | #DIV/0! | LK 10 | γ_G・g_k + γ_Q・w_k + γ_Q・ψ_0・q_k | 0 | 0 | 0 | 0 | 0 | 0 | 0 | #DIV/0! | oben | #DIV/0! | #DIV/0! | #DIV/0! | #DIV/0! | 0% | #DIV/0! | oben | #DIV/0! | #DIV/0! | #DIV/0! | #DIV/0! | 0% | 0 | #DIV/0! | #DIV/0! | 0 | #DIV/0! | 0 | 1 | #DIV/0! | 1.3 | 100 | 1.25 | 36.6 | 1.25 | #DIV/0! | 0 | #DIV/0! | 92.4365 | 1.3 | 150.4 | 1.1 | 176.4 | 1.25 | 180.9557 | 1.1 | 71.105 | #DIV/0! | #DIV/0! | #DIV/0! | 1.3 | #DIV/0! | #DIV/0! | #DIV/0! | 33.6078 | 1.3 | 36.9 | 1.1 | 25.8521 | 0 | 0 | 4.8472 | 1.3 | 3.7286 | #DIV/0! | #DIV/0! | 2.7 | 1.3 | 2.0769 | 0 | 0 | 0 | #DIV/0! | #DIV/0! | #DIV/0! | #DIV/0! | #DIV/0!
[54 empty] | Art der Verstärkung | Bild |  | #DIV/0! | LK 11 | γ_G・g_k + γ_Q・w_k + γ_Q・ψ_0・s_k | 0 | 0 | 0 | 0 | 0 | 0 | 0 | #DIV/0! | oben | #DIV/0! | #DIV/0! | #DIV/0! | #DIV/0! | 0% | #DIV/0! | oben | #DIV/0! | #DIV/0! | #DIV/0! | #DIV/0! | 0% | 0 | #DIV/0! | #DIV/0! | 0 | #DIV/0! | 0 | 1 | #DIV/0! | 1.3 | 100 | 1.25 | 36.6 | 1.25 | #DIV/0! | 0 | #DIV/0! | 92.4365 | 1.3 | 150.4 | 1.1 | 176.4 | 1.25 | 180.9557 | 1.1 | 71.105 | #DIV/0! | #DIV/0! | #DIV/0! | 1.3 | #DIV/0! | #DIV/0! | #DIV/0! | 33.6078 | 1.3 | 36.9 | 1.1 | 25.8521 | 0 | 0 | 4.8472 | 1.3 | 3.7286 | #DIV/0! | #DIV/0! | 2.7 | 1.3 | 2.0769 | 0 | 0 | 0 | #DIV/0! | #DIV/0! | #DIV/0! | #DIV/0! | #DIV/0!
[54 empty] | Schraubenkreuz | #VALUE! |  | #DIV/0! | LK 12 | γ_G・g_k + γ_Q・q_k + γ_Q・ψ_0・s_k + γ_Q・ψ_0・w_k | 1 | 0 | 0 | 0 | 0 | 0 | 0.3 | #DIV/0! | oben | #DIV/0! | #DIV/0! | #DIV/0! | #DIV/0! | 0% | #DIV/0! | oben | #DIV/0! | #DIV/0! | #DIV/0! | #DIV/0! | 0% | 0 | #DIV/0! | #DIV/0! | 0 | #DIV/0! | 0 | 1 | #DIV/0! | 1.3 | 100 | 1.25 | 36.6 | 1.25 | #DIV/0! | 0 | #DIV/0! | 92.4365 | 1.3 | 150.4 | 1.1 | 176.4 | 1.25 | 180.9557 | 1.1 | 71.105 | #DIV/0! | #DIV/0! | #DIV/0! | 1.3 | #DIV/0! | #DIV/0! | #DIV/0! | 33.6078 | 1.3 | 36.9 | 1.1 | 25.8521 | 0 | 0 | 4.8472 | 1.3 | 3.7286 | #DIV/0! | #DIV/0! | 2.7 | 1.3 | 2.0769 | 0 | 0 | 0 | #DIV/0! | #DIV/0! | #DIV/0! | #DIV/0! | #DIV/0!
[54 empty] | Einbauteil Hauptträger-Nebenträger | #VALUE! |  | #DIV/0! | LK 13 | γ_G・g_k + γ_Q・s_k + γ_Q・ψ_0・q_k + γ_Q・ψ_0・w_k | 0 | 0 | 0 | 0 | 0 | 0 | 0 | #DIV/0! | oben | #DIV/0! | #DIV/0! | #DIV/0! | #DIV/0! | 0% | #DIV/0! | oben | #DIV/0! | #DIV/0! | #DIV/0! | #DIV/0! | 0% | 0 | #DIV/0! | #DIV/0! | 0 | #DIV/0! | 0 | 1 | #DIV/0! | 1.3 | 100 | 1.25 | 36.6 | 1.25 | #DIV/0! | 0 | #DIV/0! | 92.4365 | 1.3 | 150.4 | 1.1 | 176.4 | 1.25 | 180.9557 | 1.1 | 71.105 | #DIV/0! | #DIV/0! | #DIV/0! | 1.3 | #DIV/0! | #DIV/0! | #DIV/0! | 33.6078 | 1.3 | 36.9 | 1.1 | 25.8521 | 0 | 0 | 4.8472 | 1.3 | 3.7286 | #DIV/0! | #DIV/0! | 2.7 | 1.3 | 2.0769 | 0 | 0 | 0 | #DIV/0! | #DIV/0! | #DIV/0! | #DIV/0! | #DIV/0!
[54 empty] | Zuglasche NT-HT-NT | #VALUE! |  | #DIV/0! | LK 14 | γ_G・g_k + γ_Q・w_k + γ_Q・ψ_0・q_k + γ_Q・ψ0・s_k | 0 | 0 | 0 | 0 | 0 | 0 | 0 | #DIV/0! | oben | #DIV/0! | #DIV/0! | #DIV/0! | #DIV/0! | 0% | #DIV/0! | oben | #DIV/0! | #DIV/0! | #DIV/0! | #DIV/0! | 0% | 0 | #DIV/0! | #DIV/0! | 0 | #DIV/0! | 0 | 1 | #DIV/0! | 1.3 | 100 | 1.25 | 36.6 | 1.25 | #DIV/0! | 0 | #DIV/0! | 92.4365 | 1.3 | 150.4 | 1.1 | 176.4 | 1.25 | 180.9557 | 1.1 | 71.105 | #DIV/0! | #DIV/0! | #DIV/0! | 1.3 | #DIV/0! | #DIV/0! | #DIV/0! | 33.6078 | 1.3 | 36.9 | 1.1 | 25.8521 | 0 | 0 | 4.8472 | 1.3 | 3.7286 | #DIV/0! | #DIV/0! | 2.7 | 1.3 | 2.0769 | 0 | 0 | 0 | #DIV/0! | #DIV/0! | #DIV/0! | #DIV/0! | #DIV/0!
Auswahl MEGANT-Verbinder und Schrauben | [53 empty] | Querzugverstärkung | #VALUE! |  | #DIV/0! | LK 15 | γ_G・g_k | #DIV/0! | 0 | 0 | 0 | 0 | 0 | 1 | #DIV/0! | unten | #DIV/0! | #DIV/0! | #DIV/0! | #DIV/0! | 0% | #DIV/0! | unten | #DIV/0! | #DIV/0! | #DIV/0! | #DIV/0! | 0% | 0 | #DIV/0! | #DIV/0! | 0 | #DIV/0! | 0 | 0.6 | #DIV/0! | 1.3 | 100 | 1.25 | 36.6 | 1.25 | #DIV/0! | 0 | #DIV/0! | 92.4365 | 1.3 | 150.4 | 1.1 | 176.4 | 1.25 | 180.9557 | 1.1 | 42.663 | #DIV/0! | #DIV/0! | #DIV/0! | 1.3 | #DIV/0! | #DIV/0! | #DIV/0! | 33.6078 | 1.3 | 36.9 | 1.1 | 15.5113 | 0 | 0 | #DIV/0! | 1.3 | #DIV/0! | #DIV/0! | #DIV/0! | 2.7 | 1.3 | 1.2462 | 0 | 0 | 0 | #DIV/0! |  | #DIV/0! | #DIV/0! | #DIV/0!
[54 empty] | Druckzonenverstärkung | #VALUE! |  | #DIV/0! | LK 16 | γ_G・g_k + γ_Q・q_k | 1 | 0 | 0 | 0 | 0 | 0 | 0.3 | #DIV/0! | unten | #DIV/0! | #DIV/0! | #DIV/0! | #DIV/0! | 0% | #DIV/0! | unten | #DIV/0! | #DIV/0! | #DIV/0! | #DIV/0! | 0% | 0 | #DIV/0! | #DIV/0! | 0 | #DIV/0! | 0 | 0.8 | #DIV/0! | 1.3 | 100 | 1.25 | 36.6 | 1.25 | #DIV/0! | 0 | #DIV/0! | 92.4365 | 1.3 | 150.4 | 1.1 | 176.4 | 1.25 | 180.9557 | 1.1 | 56.884 | #DIV/0! | #DIV/0! | #DIV/0! | 1.3 | #DIV/0! | #DIV/0! | #DIV/0! | 33.6078 | 1.3 | 36.9 | 1.1 | 20.6817 | 0 | 0 | #DIV/0! | 1.3 | #DIV/0! | #DIV/0! | #DIV/0! | 2.7 | 1.3 | 1.6615 | 0 | 0 | 0 | #DIV/0! |  | #DIV/0! | #DIV/0! | #DIV/0!
MEGANT-Verbinder |  | 310 x 60 x 40 | ALU AW 6082 | [53 empty] | #DIV/0! | LK 17 | γ_G・g_k + γ_Q・s_k | 0 | 0 | 0 | 0 | 0 | 0 | 0 | #DIV/0! | unten | #DIV/0! | #DIV/0! | #DIV/0! | #DIV/0! | 0% | #DIV/0! | unten | #DIV/0! | #DIV/0! | #DIV/0! | #DIV/0! | 0% | 0 | #DIV/0! | #DIV/0! | 0 | #DIV/0! | 0 | 0.9 | #DIV/0! | 1.3 | 100 | 1.25 | 36.6 | 1.25 | #DIV/0! | 0 | #DIV/0! | 92.4365 | 1.3 | 150.4 | 1.1 | 176.4 | 1.25 | 180.9557 | 1.1 | 63.9945 | #DIV/0! | #DIV/0! | #DIV/0! | 1.3 | #DIV/0! | #DIV/0! | #DIV/0! | 33.6078 | 1.3 | 36.9 | 1.1 | 23.2669 | 0 | 0 | #DIV/0! | 1.3 | #DIV/0! | #DIV/0! | #DIV/0! | 2.7 | 1.3 | 1.8692 | 0 | 0 | 0 | #DIV/0! |  | #DIV/0! | #DIV/0! | #DIV/0!
Anschluss der unteren Spannbacke im |  | Hauptträger/Stütze | untere Spannbacke im Hauptträger/Stütze | [53 empty] | #DIV/0! | LK 18 | γ_G,inf ・g_k + γ_Q・w_k | 0 | 0 | 0 | 0 | 0 | 0 | 0 | #DIV/0! | unten | #DIV/0! | #DIV/0! | #DIV/0! | #DIV/0! | 0% | #DIV/0! | unten | #DIV/0! | #DIV/0! | #DIV/0! | #DIV/0! | 0% | 0 | #DIV/0! | #DIV/0! | 0 | #DIV/0! | 0 | 1 | #DIV/0! | 1.3 | 100 | 1.25 | 36.6 | 1.25 | #DIV/0! | 0 | #DIV/0! | 92.4365 | 1.3 | 150.4 | 1.1 | 176.4 | 1.25 | 180.9557 | 1.1 | 71.105 | #DIV/0! | #DIV/0! | #DIV/0! | 1.3 | #DIV/0! | #DIV/0! | #DIV/0! | 33.6078 | 1.3 | 36.9 | 1.1 | 25.8521 | 0 | 0 | #DIV/0! | 1.3 | #DIV/0! | #DIV/0! | #DIV/0! | 2.7 | 1.3 | 2.0769 | 0 | 0 | 0 | #DIV/0! |  | #DIV/0! | #DIV/0! | #DIV/0!
[57 empty] | #DIV/0! | LK 19 | γ_G・g_k + γ_Q・w_k | 0 | 0 | 0 | 0 | 0 | 0 | 0 | #DIV/0! | unten | #DIV/0! | #DIV/0! | #DIV/0! | #DIV/0! | 0% | #DIV/0! | unten | #DIV/0! | #DIV/0! | #DIV/0! | #DIV/0! | 0% | 0 | #DIV/0! | #DIV/0! | 0 | #DIV/0! | 0 | 1 | #DIV/0! | 1.3 | 100 | 1.25 | 36.6 | 1.25 | #DIV/0! | 0 | #DIV/0! | 92.4365 | 1.3 | 150.4 | 1.1 | 176.4 | 1.25 | 180.9557 | 1.1 | 71.105 | #DIV/0! | #DIV/0! | #DIV/0! | 1.3 | #DIV/0! | #DIV/0! | #DIV/0! | 33.6078 | 1.3 | 36.9 | 1.1 | 25.8521 | 0 | 0 | #DIV/0! | 1.3 | #DIV/0! | #DIV/0! | #DIV/0! | 2.7 | 1.3 | 2.0769 | 0 | 0 | 0 | #DIV/0! |  | #DIV/0! | #DIV/0! | #DIV/0!
Schraubenanordnung | Anzahl |  | Schraubentyp und -abmessungen | [53 empty] | #DIV/0! | LK 20 | γ_G・g_k + γ_Q・q_k + γ_Q・ψ_0・s_k | 1 | 0 | 0 | 0 | 0 | 0 | 0.3 | #DIV/0! | unten | #DIV/0! | #DIV/0! | #DIV/0! | #DIV/0! | 0% | #DIV/0! | unten | #DIV/0! | #DIV/0! | #DIV/0! | #DIV/0! | 0% | 0 | #DIV/0! | #DIV/0! | 0 | #DIV/0! | 0 | 0.9 | #DIV/0! | 1.3 | 100 | 1.25 | 36.6 | 1.25 | #DIV/0! | 0 | #DIV/0! | 92.4365 | 1.3 | 150.4 | 1.1 | 176.4 | 1.25 | 180.9557 | 1.1 | 63.9945 | #DIV/0! | #DIV/0! | #DIV/0! | 1.3 | #DIV/0! | #DIV/0! | #DIV/0! | 33.6078 | 1.3 | 36.9 | 1.1 | 23.2669 | 0 | 0 | #DIV/0! | 1.3 | #DIV/0! | #DIV/0! | #DIV/0! | 2.7 | 1.3 | 1.8692 | 0 | 0 | 0 | #DIV/0! |  | #DIV/0! | #DIV/0! | #DIV/0!
45° Schrauben Hauptträger | n45,H = | 7 | SK 8x160 |  | ETA-15/0667 | [51 empty] | #DIV/0! | LK 21 | γ_G・g_k + γ_Q・q_k + γ_Q・ψ_0・w_k | 1 | 0 | 0 | 0 | 0 | 0 | 0.3 | #DIV/0! | unten | #DIV/0! | #DIV/0! | #DIV/0! | #DIV/0! | 0% | #DIV/0! | unten | #DIV/0! | #DIV/0! | #DIV/0! | #DIV/0! | 0% | 0 | #DIV/0! | #DIV/0! | 0 | #DIV/0! | 0 | 1 | #DIV/0! | 1.3 | 100 | 1.25 | 36.6 | 1.25 | #DIV/0! | 0 | #DIV/0! | 92.4365 | 1.3 | 150.4 | 1.1 | 176.4 | 1.25 | 180.9557 | 1.1 | 71.105 | #DIV/0! | #DIV/0! | #DIV/0! | 1.3 | #DIV/0! | #DIV/0! | #DIV/0! | 33.6078 | 1.3 | 36.9 | 1.1 | 25.8521 | 0 | 0 | #DIV/0! | 1.3 | #DIV/0! | #DIV/0! | #DIV/0! | 2.7 | 1.3 | 2.0769 | 0 | 0 | 0 | #DIV/0! |  | #DIV/0! | #DIV/0! | #DIV/0!
90° Schrauben Hauptträger | n90,H = | 5 | SK 8x160 |  | ETA-15/0667 | [51 empty] | #DIV/0! | LK 22 | γ_G・g_k + γ_Q・s_k + γ_Q・ψ_0・q_k | 0 | 0 | 0 | 0 | 0 | 0 | 0 | #DIV/0! | unten | #DIV/0! | #DIV/0! | #DIV/0! | #DIV/0! | 0% | #DIV/0! | unten | #DIV/0! | #DIV/0! | #DIV/0! | #DIV/0! | 0% | 0 | #DIV/0! | #DIV/0! | 0 | #DIV/0! | 0 | 0.9 | #DIV/0! | 1.3 | 100 | 1.25 | 36.6 | 1.25 | #DIV/0! | 0 | #DIV/0! | 92.4365 | 1.3 | 150.4 | 1.1 | 176.4 | 1.25 | 180.9557 | 1.1 | 63.9945 | #DIV/0! | #DIV/0! | #DIV/0! | 1.3 | #DIV/0! | #DIV/0! | #DIV/0! | 33.6078 | 1.3 | 36.9 | 1.1 | 23.2669 | 0 | 0 | #DIV/0! | 1.3 | #DIV/0! | #DIV/0! | #DIV/0! | 2.7 | 1.3 | 1.8692 | 0 | 0 | 0 | #DIV/0! |  | #DIV/0! | #DIV/0! | #DIV/0!
45° Schrauben Nebenträger | n45,J = | 7 | SK 8x160 |  | ETA-15/0667 | [51 empty] | #DIV/0! | LK 23 | γ_G・g_k + γ_Q・s_k + γ_Q・ψ_0・w_k | 0 | 0 | 0 | 0 | 0 | 0 | 0 | #DIV/0! | unten | #DIV/0! | #DIV/0! | #DIV/0! | #DIV/0! | 0% | #DIV/0! | unten | #DIV/0! | #DIV/0! | #DIV/0! | #DIV/0! | 0% | 0 | #DIV/0! | #DIV/0! | 0 | #DIV/0! | 0 | 1 | #DIV/0! | 1.3 | 100 | 1.25 | 36.6 | 1.25 | #DIV/0! | 0 | #DIV/0! | 92.4365 | 1.3 | 150.4 | 1.1 | 176.4 | 1.25 | 180.9557 | 1.1 | 71.105 | #DIV/0! | #DIV/0! | #DIV/0! | 1.3 | #DIV/0! | #DIV/0! | #DIV/0! | 33.6078 | 1.3 | 36.9 | 1.1 | 25.8521 | 0 | 0 | #DIV/0! | 1.3 | #DIV/0! | #DIV/0! | #DIV/0! | 2.7 | 1.3 | 2.0769 | 0 | 0 | 0 | #DIV/0! |  | #DIV/0! | #DIV/0! | #DIV/0!
0° Schrauben Nebenträger | n0,J = | 5 | SK 8x240 |  | ETA-15/0667 | [51 empty] | #DIV/0! | LK 24 | γ_G・g_k + γ_Q・w_k + γ_Q・ψ_0・q_k | 0 | 0 | 0 | 0 | 0 | 0 | 0 | #DIV/0! | unten | #DIV/0! | #DIV/0! | #DIV/0! | #DIV/0! | 0% | #DIV/0! | unten | #DIV/0! | #DIV/0! | #DIV/0! | #DIV/0! | 0% | 0 | #DIV/0! | #DIV/0! | 0 | #DIV/0! | 0 | 1 | #DIV/0! | 1.3 | 100 | 1.25 | 36.6 | 1.25 | #DIV/0! | 0 | #DIV/0! | 92.4365 | 1.3 | 150.4 | 1.1 | 176.4 | 1.25 | 180.9557 | 1.1 | 71.105 | #DIV/0! | #DIV/0! | #DIV/0! | 1.3 | #DIV/0! | #DIV/0! | #DIV/0! | 33.6078 | 1.3 | 36.9 | 1.1 | 25.8521 | 0 | 0 | #DIV/0! | 1.3 | #DIV/0! | #DIV/0! | #DIV/0! | 2.7 | 1.3 | 2.0769 | 0 | 0 | 0 | #DIV/0! |  | #DIV/0! | #DIV/0! | #DIV/0!
Gewindestangen | n = | 1 | M20 x 340, 8.8 | [53 empty] | #DIV/0! | LK 25 | γ_G・g_k + γ_Q・w_k + γ_Q・ψ_0・s_k | 0 | 0 | 0 | 0 | 0 | 0 | 0 | #DIV/0! | unten | #DIV/0! | #DIV/0! | #DIV/0! | #DIV/0! | 0% | #DIV/0! | unten | #DIV/0! | #DIV/0! | #DIV/0! | #DIV/0! | 0% | 0 | #DIV/0! | #DIV/0! | 0 | #DIV/0! | 0 | 1 | #DIV/0! | 1.3 | 100 | 1.25 | 36.6 | 1.25 | #DIV/0! | 0 | #DIV/0! | 92.4365 | 1.3 | 150.4 | 1.1 | 176.4 | 1.25 | 180.9557 | 1.1 | 71.105 | #DIV/0! | #DIV/0! | #DIV/0! | 1.3 | #DIV/0! | #DIV/0! | #DIV/0! | 33.6078 | 1.3 | 36.9 | 1.1 | 25.8521 | 0 | 0 | #DIV/0! | 1.3 | #DIV/0! | #DIV/0! | #DIV/0! | 2.7 | 1.3 | 2.0769 | 0 | 0 | 0 | #DIV/0! |  | #DIV/0! | #DIV/0! | #DIV/0!
[57 empty] | #DIV/0! | LK 26 | γ_G・g_k + γ_Q・q_k + γ_Q・ψ_0・s_k + γ_Q・ψ_0・w_k | 1 | 0 | 0 | 0 | 0 | 0 | 0.3 | #DIV/0! | unten | #DIV/0! | #DIV/0! | #DIV/0! | #DIV/0! | 0% | #DIV/0! | unten | #DIV/0! | #DIV/0! | #DIV/0! | #DIV/0! | 0% | 0 | #DIV/0! | #DIV/0! | 0 | #DIV/0! | 0 | 1 | #DIV/0! | 1.3 | 100 | 1.25 | 36.6 | 1.25 | #DIV/0! | 0 | #DIV/0! | 92.4365 | 1.3 | 150.4 | 1.1 | 176.4 | 1.25 | 180.9557 | 1.1 | 71.105 | #DIV/0! | #DIV/0! | #DIV/0! | 1.3 | #DIV/0! | #DIV/0! | #DIV/0! | 33.6078 | 1.3 | 36.9 | 1.1 | 25.8521 | 0 | 0 | #DIV/0! | 1.3 | #DIV/0! | #DIV/0! | #DIV/0! | 2.7 | 1.3 | 2.0769 | 0 | 0 | 0 | #DIV/0! |  | #DIV/0! | #DIV/0! | #DIV/0!
Schrauben oder Verbinder stehen über Nebenträgeraußenfläche über. | [56 empty] | #DIV/0! | LK 27 | γ_G・g_k + γ_Q・s_k + γ_Q・ψ_0・q_k + γ_Q・ψ_0・w_k | 0 | 0 | 0 | 0 | 0 | 0 | 0 | #DIV/0! | unten | #DIV/0! | #DIV/0! | #DIV/0! | #DIV/0! | 0% | #DIV/0! | unten | #DIV/0! | #DIV/0! | #DIV/0! | #DIV/0! | 0% | 0 | #DIV/0! | #DIV/0! | 0 | #DIV/0! | 0 | 1 | #DIV/0! | 1.3 | 100 | 1.25 | 36.6 | 1.25 | #DIV/0! | 0 | #DIV/0! | 92.4365 | 1.3 | 150.4 | 1.1 | 176.4 | 1.25 | 180.9557 | 1.1 | 71.105 | #DIV/0! | #DIV/0! | #DIV/0! | 1.3 | #DIV/0! | #DIV/0! | #DIV/0! | 33.6078 | 1.3 | 36.9 | 1.1 | 25.8521 | 0 | 0 | #DIV/0! | 1.3 | #DIV/0! | #DIV/0! | #DIV/0! | 2.7 | 1.3 | 2.0769 | 0 | 0 | 0 | #DIV/0! |  | #DIV/0! | #DIV/0! | #DIV/0!
[57 empty] | #DIV/0! | LK 28 | γ_G・g_k + γ_Q・w_k + γ_Q・ψ_0・q_k + γ_Q・ψ0・s_k | 0 | 0 | 0 | 0 | 0 | 0 | 0 | #DIV/0! | unten | #DIV/0! | #DIV/0! | #DIV/0! | #DIV/0! | 0% | #DIV/0! | unten | #DIV/0! | #DIV/0! | #DIV/0! | #DIV/0! | 0% | 0 | #DIV/0! | #DIV/0! | 0 | #DIV/0! | 0 | 1 | #DIV/0! | 1.3 | 100 | 1.25 | 36.6 | 1.25 | #DIV/0! | 0 | #DIV/0! | 92.4365 | 1.3 | 150.4 | 1.1 | 176.4 | 1.25 | 180.9557 | 1.1 | 71.105 | #DIV/0! | #DIV/0! | #DIV/0! | 1.3 | #DIV/0! | #DIV/0! | #DIV/0! | 33.6078 | 1.3 | 36.9 | 1.1 | 25.8521 | 0 | 0 | #DIV/0! | 1.3 | #DIV/0! | #DIV/0! | #DIV/0! | 2.7 | 1.3 | 2.0769 | 0 | 0 | 0 | #DIV/0! |  | #DIV/0! | #DIV/0! | #DIV/0!
Hinweise
Die Berechnung erfolgt für Nebenträger mit gleichen MEGANT-Verbindern an beiden Endauflagern (siehe Abbildung statisches System).
Die Nachweise werden für das maßgebende Auflager geführt.
Nutzungsklasse und Einwirkungskategorien
Nach DIN EN 1995-1-1:2010-12 mit NA Deutschland
Nutzungsklasse | 1 | kdef = | 0.6
Einwirkungskategorien | KLED | kmod | g | y0 | y1 | y2
Eigenlasten | ständig | 0.6 | 1.35 | - | - | -
Nutzlast Kat. A: Wohnraum | mittel | 0.8 | 1.5 | 0.7 | 0.5 | 0.3
Schneelast bis 1.000 m | kurz | 0.9 | 1.5 | 0.5 | 0.2 | 0
Windlast | kurz/sehr kurz | 1 | 1.5 | 0.6 | 0.2 | 0
Statisches System und Einwirkung auf Nebenträger
Anordnung MEGANT-Verbinder |  | beidseitig
Länge Nebenträger | L = |  | m
#VALUE!
| Lasten 1-Richtung | Streckenlasten 23-Richtung | Einzellasten 23-Richtung | Lasten 45-Richtung |  | Torsion
| F1,k | qk | Fk | F45,k |  | Mtor,k
| kN | kN/m | kN | kN |  | kNm
Eigenlasten | 0 | 0 | 0 | 0 |  | 0
Nutzlast Kat. A: Wohnraum | 0 | 0 | 0 | 0 |  | 0
Schneelast bis 1.000 m | 0 | 0 | 0 | 0 |  | 0
Windlast | 0 | 0 | 0 | 0 |  | 0
Abstand Einzellasten 23-Richtung |  | a = | 1 | m | ≤ L
#VALUE!
Angaben zur Verstärkungen des MEGANT-Verbinders | [9 empty] | Eingabekontrolle:
Verstärkung in der Zugzone vorhanden? |  | Nein
Art der Zugzonenverstärkung |  | Schraubenkreuz | [7 empty] | Kontrolle: |  | maßgebender Fall
[12 empty] | Schraubenkreuz |  |  |  | Schraubenkreuz |  |  |  | Einbauteil Hauptträger-Nebenträger |  |  |  | Zuglasche NT-HT-NT
Werte je Schraubenkreuz |  | Hauptträger | Nebenträger | [6 empty] | Hauptträger | Nebenträger |  | Hauptträger | Nebenträger | Kommentar |  | Hauptträger | Nebenträger | Kommentar |  | Hauptträger | Nebenträger | Kommentar |  | Nebenträger | Nebenträger | Kommentar
char. Tragfähigkeit | R1,k,J/H1) | 30843 | 20062 | N | [7 empty] | R1,k,H |  |  |  | R1,k,H |  |  |  | R1,k,H |  |  |  | R1,k,H
Verschiebungsmodul | Ku,1,J/H1) | 37500 | 31816 | N/mm | [7 empty] | Ku,1,H |  |  |  | Ku,1,H |  |  |  | Ku,1,H |  |  |  | Ku,1,H
Abstand VM - MEGANT | are,t | 50 | 50 | mm | [5 empty] | 0 | 0 | are,t,H | 50 | 50 | markierte Abstände müssen im Haupt- und Nebenträger gleich sein | are,t,H | 50 | 50 | markierte Abstände müssen im Haupt- und Nebenträger gleich sein | are,t,H |  | 0 | Im Nebenträger: are,t =k | are,t,H | 0 | 0 | Im Haupt- und Nebenträger: are,t =k
Abstand VM - VM | a2,re,t | 40 | 40 | mm | [5 empty] | 0 | 0 | a2,re,t,H | 40 | 40 | markierte Abstände müssen im Haupt- und Nebenträger gleich sein | a2,re,t,H | 40 | 40 | markierte Abstände müssen im Haupt- und Nebenträger gleich sein | a2,re,t,H |  | 0 | Im Nebenträger: a2,re,t = 0 | a2,re,t,H | 0 | 0 | Im Haupt- und Nebenträger: a2,re,t = 0
Anzahl VM-Reihen | m | 2 | 2 | Stk | [5 empty] | 0 | 0 | m | 2 | 2 | markierte Abstände müssen im Haupt- und Nebenträger gleich sein | m | 2 | 2 | markierte Abstände müssen im Haupt- und Nebenträger gleich sein | m |  | 1 | Im Nebenträger: m = 1 | m | 1 | 1 | Eine VM-Reihe pro Haupt- und Nebenträger: m = 1
Abstand OK Nebenträger zu OK MEGANT-Verbinder | k | 0 | 0 | mm
Abstand VM - Oberkante NT | a4,re,t | -90 | -90 | mm | [5 empty] | 1 | 1 | a4,re,t | 30 | 30 |  | a4,re,t | 30 | 30 | a4,re,t,min = 30mm; a4,re,t = k - are,t - (m - 1) · a2,re,t
1) Angabe je Schraubenkreuz | [9 empty] | Kontrolle: | ok
[10 empty] | Ausgabe: | Eingabewerte prüfen
Grobe Plausibilitätskontrolle mit folgenden oberen Grenzwerten
[10 empty] | R1,k,J/H1) | 30843 | 90000 | Schraubenkreuz |  | 2 x ftens,k (Ø12 VG Schraube)
[10 empty] | Ku,1,J/H1) | 37500 | 144000 | Schraubenkreuz |  | 2 x 30 x d x lef x 2/3 (Ø12 VG Schraube)
[10 empty] | R1,k,J/H1) | 0 | 180000 | Einbauteil Hauptträger-Nebenträger |  | 4 x ftens,k (Ø12 VG Schraube)
[10 empty] | Ku,1,J/H1) | 0 | 288000 | Einbauteil Hauptträger-Nebenträger |  | 4 x 30 x d x lef x 2/3 (Ø12 VG Schraube)
[10 empty] | R1,k,J/H1) | 0 | 450000 | Zuglasche NT-HT-NT |  | 10 x ftens,k (Ø12 VG Schraube)
[10 empty] | Ku,1,J/H1) | 0 | 720000 | Zuglasche NT-HT-NT |  | 10 x 30 x d x lef x 2/3 (Ø12 VG Schraube)
[10 empty] | Kontrolle: | ok
Verstärkung in der Druckzone vorhanden? |  | Nein
Art der Druckzonenverstärkung |  | Hauptträger
Werte je Schraubenreihe |  | Hauptträger | Nebenträger
char. Tragfähigkeit | RV,C,H1) | 13391 | - | N
Verschiebungsmodul | Ku,1,H1) | 18800 | - | N/mm
Abstand VM - MEGANT | ac | 30 | - | mm
Anzahl VM | nc | 2 | - | mm
Länge VM | l | 120 | - | Stk
1) Angabe je Schraubenreihe (eine Schraubenreihe kann aus mehreren Schrauben(spalten) bestehen)
Querzugverstärkung der Ausklinkung im Nebenträger
Querzugverstärkung vorhanden? |  | Nein
Nebenträger
OK Nebenträger zur Risslinie | ho | 344.1977 | mm
UK Nebenträger zur Risslinie | hu | -344.1977 | mm
char. Tragfähigkeit | Rax,k |  | N
Anzahl VM in einer Reihe | n |  | Stk.
#DIV/0!
Hinweise
VM = Verbindungsmittel
Bei Ausführungen mit Anschlusswinkel (horizontal/vertikal) sind keine Verstärkungen zulässig
Eine Zugzonenverstärkung kann nur oberhab des MEGANT-Verbinders angeordnet werden. Für alle Lastfälle in der die Biegezugzone "unten" liegt, wird die Verstärkungsmaßnahme rechnerisch nicht berücksichtigt.
Der Querzugnachweis im Hauptträger ist gesondert nachzuweisen
Zusammenfassung der Ergebnisse
Einzelnachweise
| Tragfähigkeit |  | Einwirkung |  | Ausnutzung |  |  |  |  | Ergebniskontrolle: Moment |  |  |  |  | Übersicht Tragfähigkeitswerte:
F1,Rd = | #DIV/0! | F1,Ed = | #DIV/0! |  | #DIV/0! | #DIV/0!
F2,Rd = | #DIV/0! | F2,Ed = | #DIV/0! |  | #DIV/0! | #DIV/0! | Ausnutzung mit/ohne Verstärkung [%] | [7 empty] | MEGANT | HT/NT | ρk | F1,KCC,Rk | F1,Rk | F2,KCC,RK | F2,Rk | F3,Rk | F4KCC,Rk | F4,Rk | Mtor,Rk | Mtor,ser
F3,Rd = | #DIV/0! | F3,Ed = | #DIV/0! |  | #DIV/0! | #DIV/0! |  |  |  | MEGANT | HT | NT |  |  |  |  | kg/m³ | kN | kN | kN | kN | kN | kN | kN | kNm | kNm/rad
F45,Rd = | 15.5113 | F45,Ed = | 0 |  | 0% | LK 1 | OHNE | MIT |  | 310 x 60 x 40 | GL24h | GL24h |  |  | 310 x 60 x 40 | NT | 385 | 36.6 | 19.4776 | 150.4 | 92.4365 | 36.9223 | 36.9 | 33.6078 | 2.7 | 227
M2,Rd = | #DIV/0! | M2,Ed = | #DIV/0! |  | #DIV/0! | #DIV/0! | #DIV/0! | #DIV/0! |  | untere Spannbacke im | Hauptträger/Stütze |  |  |  | 310 x 60 x 40 | HT | 385 | 36.6 | #DIV/0! | 150.4 | 92.4365 | #DIV/0! | 36.9 | 52.6336 | 2.7 | 227
Mtor,Rd = | 1.2462 | Mtor,Ed = | 0 |  | 0% | - | [8 empty] | 310 x 60 x 40 |  | 385 | 36.6 | #DIV/0! | 150.4 | 92.4365 | #DIV/0! | 36.9 | 33.6078 | 2.7 | 227
ohne Verstärkung
Kombinationsnachweise | [10 empty] | M2,Rk | M2,ser
[10 empty] | BZ oben | 4.8472 | #DIV/0!
|  |  |  | #DIV/0! |  | #DIV/0! | #DIV/0! | #DIV/0! |  | BZ unten | #DIV/0! | #DIV/0!
mit Verstärkung
[10 empty] | BZ oben | 4.8472 | #DIV/0!
[10 empty] | BZ unten | #DIV/0! | #DIV/0!
|  |  |  | #DIV/0! |  | #DIV/0! | #DIV/0! | #DIV/0!
Plausbilität
[11 empty] | Kriterium 1 | Kriterium 2
[10 empty] | BZ oben | #DIV/0! | #DIV/0!
Brandüberdeckung | [9 empty] | BZ unten | #DIV/0! | #DIV/0!
Brandbeanspruchungsdauer | t | 0 | min
Keine Brandüberdeckung erforderlich.
Brandüberdeckung seitlich |  | -31 | mm | < | 7 | mm
Brandüberdeckung unten |  | -310 | mm | < | 7 | mm
Brandüberdeckung nicht ausreichend.
Die Vertstärkungen müssen ausreichend vor Brand geschützt sein.
Berechnen
++
(𝐹_(1,𝐸𝑑)/𝐹_(1,𝑅𝑑) +𝑀_(2,𝐸𝑑)/𝑀_(2,𝑅𝑑) )^2+(𝐹_(3,𝐸𝑑)/𝐹_(3,𝑅𝑑) )^2 +(𝐹_(45,𝐸𝑑)/𝐹_(45,𝑅𝑑) )^2+(𝑀_(𝑡𝑜𝑟,𝐸𝑑)/𝑀_(𝑡𝑜𝑟,𝑅𝑑) )^2=
++
mit
(𝐹_(1,𝐸𝑑)/𝐹_(1,𝑅𝑑) +(𝑀_(2,𝐸𝑑 )− (𝐹_(2,𝐸𝑑)−𝐹_(1,𝐸𝑑) ) · 𝑒_(2,𝑙𝑖𝑚)·)/𝑀_(2,𝑅𝑑) )^2+(𝐹_(2,𝐸𝑑)/𝐹_(2,𝑅𝑑) )^2 +(𝐹_(45,𝐸𝑑)/𝐹_(45,𝑅𝑑) )^2+(𝑀_(𝑡𝑜𝑟,𝐸𝑑)/𝑀_(𝑡𝑜𝑟,𝑅𝑑) )^2=
mit 𝑀_(2,𝐸𝑑)− (𝐹_(2,𝐸𝑑)−𝐹_(1,𝐸𝐷) )·𝑒_(2,𝑙𝑖𝑚)≥0
Ausgabe erstellen
Note on P3: Philipp Appel: Überprüfung die Mindestabmessungen gemäß des gewählten MEGANT-Verbinders eingehalten sind.
Note on U3: Philipp Appel: 0 = Nadelholz/BSH 1 = Laubholz 2 = BauBuche 3 = Funierschichtholz X = Fehler
Note on U6: Philipp Appel: Philipp Appel: 10 = Würth Assy Plus VG 11 = Knapp VG Bedingung: Es werden auf beiden Seiten immer die gleichen Schrauben verwendet. Daher wenn auf einer Seite Assy Plus erforderlich, dann werden auf beiden Seiten diese Schrauben verwendet.
Note on P8: Philipp Appel: Bedingungen: NH oder BSH aus NH mit Knapp Schrauben: SK 8x160 für 45°- und 90°-Schrauben SK 8x240 für 0°-Schrauben im NT oder: LH Rodichte 530kg/m³ oder 590kg/m³ Assy Plus 8x160 für 45°- und 90°-Schrauben Assy Plus 8x240 für 0°-Schrauben im NT
Note on U9: Philipp Appel: 20 = vert. Anschlusswinkel NT (oben/unten) γAW 21 = horiz. Anschlusswinkel NT (links/rechts) γAW 22 = Regelfall ohne Anschlusswinkel
Note on U11: Philipp Appel: Für LVL/BauBuche 30: Haupträger Anschluss an Seitenfläche 31: Stütze Anschluss an Deckfläche 32: Stütze Anschluss an Seitenfläche Für LH/NH/BSH 33: Nebenträger an Hauptträger 34: Nebenträger an Stütze
Note on EU12: Info: OK = Oberkante SK = Seitenkante
Note on EW12: Info: OK = Oberkante SK = Seitenkante
Note on EZ12: Info: OK = Oberkante SK = Seitenkante
Note on FB12: Info: OK = Oberkante SK = Seitenkante
Note on P13: Philipp Appel: Bei Anschlusswinkel: keine Verstärkung zulässig
Note on U13: 41: Verstärkung vorhanden 40: keine Verstärkung vorhanden
Note on P14: Philipp Appel: Die ABS(x_eta)/x_Starhlensatz * 100 > 3 % --> Fehler
Note on EZ14: Info: OK = Oberkante SK = Seitenkante
Note on U15: Philipp Appel: 50: BSH/NH mit Knapp Schraube 51: BSH/NH mit Würth Schraube 52: LH mit Würth Schraube 53: BauBuche mit Würth Schraube 54: LVL mit Würth Schraube
Note on P16: Philipp Appel: Überprüfung der Eingabewerte für die Verstärkung auf Plausibilität
Note on P17: Philipp Appel: Überprüfung der Eingabewerte für die Verstärkung auf Plausibilität
Note on P18: Philipp Appel: Anschlusswinkel horizontal: +-10° Anschlusswinkel vertikal: +-20°
Note on U18: Philipp Appel: 60: Eine der folgenden Bedingung ist erfüllt: Bedingung1: NH oder BSH aus NH mit Knapp Schrauben: SK 8x160 für 45°- und 90°-Schrauben SK 8x240 für 0°-Schrauben im NT Bedingung2: LH Rodichte 530kg/m³ oder 590kg/m³ Assy Plus 8x160 für 45°- und 90°-Schrauben Assy Plus 8x240 für 0°-Schrauben im NT 61: Keine der beiden Bedingungen erfüllt = Für die ahtuelle Konfiguration gibt es keine Werte in der ETA15/0667
Note on CT19: Info: Formelwechsel
Note on EP19: Info: Formelwechsel
Note on EU19: Philipp Appel: Schraubenlänge innerhalb der Grundplatte konst = 19mm
Note on U20: Philipp Appel: Bei maßgebendem Lastfall für M2: 70 = "BZ oben" 71 = "BZ unten"
Note on EU21: Info: Bezugspunkt linke obere NT-Ecke (in der Ansicht)
Note on EW21: Info: Bezugspunkt linke obere NT-Ecke (in der Draufsicht)
Note on EU22: Info: Bezugspunkt linke obere NT-Ecke (in der Ansicht)
Note on EW22: Info: Bezugspunkt linke obere NT-Ecke (in der Draufsicht)
Note on EU23: Info: Bezugspunkt linke obere NT-Ecke (in der Ansicht)
Note on EW23: Info: Bezugspunkt linke obere NT-Ecke (in der Draufsicht)
Note on EU31: Info: Bezugspunkt linke obere NT-Ecke (in der Ansicht)
Note on EW31: Info: Bezugspunkt linke obere NT-Ecke (in der Draufsicht)
Note on EU32: Info: Bezugspunkt linke obere NT-Ecke (in der Ansicht)
Note on EW32: Info: Bezugspunkt linke obere NT-Ecke (in der Draufsicht)
Note on EU33: Info: Bezugspunkt linke obere NT-Ecke (in der Ansicht)
Note on EW33: Info: Bezugspunkt linke obere NT-Ecke (in der Draufsicht)
Note on CT51: Info: Formelwechsel
Note on EP51: Info: Formelwechsel
Note on M249: Philipp Appel: Abweichung: Interative Berechnung zur Berechnung mittels Strahlensatz: Grenzwert 3% (Wenn BZ oben, kann Grenzwert für BZ unten überschritten werden)
Note on N249: Philipp Appel: Vergleich 1-Zug/Druck ~ 0% Siehe Gleichung (16) aus Gutachten zur ETA-15/0667

## Ausgabe
MEGANT® Bemessungstool für Haupt-Nebenträger-Anschlüsse | [6 empty] | KNAPP® |  |  |  | Knapp |  | Würth |  | Würth |  | Würth |  | Würth
Bemessung nach ETA 15/0667 Ausgabe vom 22.04.2025 | [6 empty] | Version 7.0 |  |  |  | NH/BSH | Knapp Vollgewindeschraube | NH/BSH | Würth Assy Plus VG | LH | Würth Assy Plus VG | BauBuche | Würth Assy Plus VG | LVL | Würth Assy Plus VG
Unverbindliche Musterbemessung | [5 empty] | DE | 2025-06-25 |  |  |  | 50 | Formeln | 51 | Formeln | 52 | Formeln | 53 | Formeln | 54 | Formeln
Firma
Bauvorhaben
Datum
Bearbeiter
Vertrieb
Querschnitte
Hauptträger (Index H - header)
| Materialkategorie |  |  |  | Brettschichtholz
| Festigkeitsklasse |  |  |  | GL24h
| Breite |  |  | BH = | 0 | mm
| Höhe |  |  | HH = | 0 | mm
| Torsionssteifer Hauptträger / Stütze |  |  |  | Ja
Nebenträger (Index J - Joist)
| Materialkategorie |  |  |  | Brettschichtholz
| Festigkeitsklasse |  |  |  | GL24h
| Breite |  |  | BJ = | 0 | mm
| Höhe |  |  | HJ = | 0 | mm
| Ausführung |  |  |  | Nebenträger an Hauptträger
| Anschlusswinkel vertikal |  |  | g = | 0 | °
| Teilsicherheitsbeiwerte |  |  | gM = | 1.3 | Holz
|  |  |  | gM1 = | 1.1 | Stahl
|  |  |  | gM2 = | 1.25 | Stahl
Ausführung |  |  | Anschlusswinkel vertikal
#VALUE! |  |  | #VALUE!
Auswahl MEGANT-Verbinder und Schrauben
MEGANT-Verbinder |  | 310 x 60 x 40 |  | ALU AW 6082
Anschluss der unteren Spannbacke im |  | untere Spannbacke im Hauptträger/Stütze
Schraubenanordnung | Anzahl |  |  | Schraubentyp und -abmessungen
45° Schrauben Hauptträger | n45,H = | 7 |  | SK 8x160 |  | ETA-15/0667
90° Schrauben Hauptträger | n90,H = | 5 |  | SK 8x160 |  | ETA-15/0667
45° Schrauben Nebenträger | n45,J = | 7 |  | SK 8x160 |  | ETA-15/0667
0° Schrauben Nebenträger | n0,J = | 5 |  | SK 8x240 |  | ETA-15/0667
Gewindestangen | n = | 1 |  | M20 x 340, 8.8
Hinweise
Die Berechnung erfolgt für Nebenträger mit gleichen MEGANT-Verbindern an beiden Endauflagern (siehe Abbildung statisches System).
Die Nachweise werden für das maßgebende Auflager geführt.
Nutzungsklasse und Einwirkungskategorien
Nach DIN EN 1995-1-1:2010-12 mit NA Deutschland
Nutzungsklasse | 1 |  | kdef = | 0.6
Einwirkungskategorien | KLED |  | kmod |  | g | y0 | y1 | y2
Eigenlasten | ständig |  | 0.6 |  | 1.35 | - | - | -
Nutzlast Kat. A: Wohnraum | mittel |  | 0.8 |  | 1.5 | 0.7 | 0.5 | 0.3
Schneelast bis 1.000 m | kurz |  | 0.9 |  | 1.5 | 0.5 | 0.2 | 0
Windlast | kurz/sehr kurz |  | 1 |  | 1.5 | 0.6 | 0.2 | 0
Statisches System und Einwirkung auf Nebenträger
Anordnung MEGANT-Verbinder |  | beidseitig |  | E0,mean,J = | 11500 | N/mm²
Länge Nebenträger | L = | 0 | m | Iy,J = | 0 | mm4
#VALUE!
| Lasten 1-Richtung |  | Streckenlasten 23-Richtung |  | Einzellasten 23-Richtung | Lasten 45-Richtung |  | Torsion
| F1,k |  | qk |  | Fk | F45,k |  | Mtor,k
| kN |  | kN/m |  | kN | kN |  | kNm
Eigenlasten | 0 |  | 0 |  | 0 | 0 |  | 0
Nutzlast Kat. A: Wohnraum | 0 |  | 0 |  | 0 | 0 | 0 | 0
Schneelast bis 1.000 m | 0 |  | 0 |  | 0 | 0 | 0 | 0
Windlast | 0 |  | 0 |  | 0 | 0 | 0 | 0
Abstand Einzellasten 23-Richtung |  | a = | 1 |  | m
#VALUE!
Lastfallkombinationen
Es werden nachfolgende Lastfallkombinationen ("LK") nach DIN EN 1990:2010-12 mit NA Deutschland jeweils für den Fall "Biegezug oben" sowie für den Fall "Biegezug unten" berücksichtigt. In den nachfolgenden Nachweisen wird lediglich die maßgebende Lastfallkombination ausgegeben sowie die Nummer der Lastfallkombination ausgegeben.
Nummerierung der Lastfallkombinationen
Lastfallkombinationen |  | Biegezug oben |  | Biegezug unten |  | kmod
gG・gk |  | LK 1 |  | LK 15 |  | 0.6
gG・gk + gQ・qk |  | LK 2 |  | LK 16 |  | 0.8
gG・gk + gQ・sk |  | LK 3 |  | LK 17 |  | 0.9
gG・gk + gQ・wk |  | LK 4 |  | LK 18 |  | 1
gG,inf・gk + gQ・wk |  | LK 5 |  | LK 19 |  | 1
gG・gk + gQ・qk + gQ・y0・sk |  | LK 6 |  | LK 20 |  | 0.9
gG・gk + gQ・qk + gQ・y0・wk |  | LK 7 |  | LK 21 |  | 1
gG・gk + gQ・sk + gQ・y0・qk |  | LK 8 |  | LK 22 |  | 0.9
gG・gk + gQ・sk + gQ・y0・wk |  | LK 9 |  | LK 23 |  | 1
gG・gk + gQ・wk + gQ・y0・qk |  | LK 10 |  | LK 24 |  | 1
gG・gk + gQ・wk + gQ・y0・sk |  | LK 11 |  | LK 25 |  | 1
gG・gk + gQ・qk + gQ・y0・sk + gQ・y0・wk |  | LK 12 |  | LK 26 |  | 1
gG・gk + gQ・sk + gQ・y0・qk + gQ・y0・wk |  | LK 13 |  | LK 27 |  | 1
gG・gk + gQ・wk + gQ・y0・qk + gQ・y0・sk |  | LK 14 |  | LK 28 |  | 1
Geometriedaten
Schraubenlänge im Verbinder
Anzahl HT + NT
90°/0° in Klemmbacke | Dlef,1 | 40 | mm |  | 4
90°/0° in Grundplatte | Dlef,2 | 16.5 | mm |  | 2
90°/0° in Grundplatte | Dlef,3 | 9 | mm |  | 4
45° in Grundplatte | Dlef,4 | 17.5 | mm |  | 14
Gewindefreie Schaftlänge
45° Schrauben Hauptträger | ls | 14 | mm | SK 8x160 (ETA-15/0667)
90° Schrauben Hauptträger | ls | 14 | mm | SK 8x160 (ETA-15/0667)
45° Schrauben Nebenträger | ls | 14 | mm | SK 8x160 (ETA-15/0667)
0° Schrauben Nebenträger | ls | 14 | mm | SK 8x240 (ETA-15/0667)
Effektive Schraubenlängen
|  | Hauptträger |  | Nebenträger
90°/0° in Klemmbacke | leff,1 | 120 | mm | 200 | mm | L_Scr,i - Max { Δlef,i ;ls }
90°/0° in Grundplatte | leff,2 | 143.5 | mm | 223.5 | mm | L_Scr,i - Max { Δlef,i ;ls }
90°/0° in Grundplatte | leff,3 | 146 | mm | 226 | mm | L_Scr,i - Max { Δlef,i ;ls }
45° in Grundplatte | leff,4 | 142.5 | mm | 142.5 | mm | L_Scr,i - Max { Δlef,i ;ls }
(a) F1,RK | Kraft in Richtung des Nebenträgers
(ETA-15/0667, Anhang 5)
Schrauben NT: α = 0° | 5 | SK 8x240 |  |  | Knapp Vollgewindeschraube
Schrauben HT: α = 90° | 5 | SK 8x160 |  |  | Knapp Vollgewindeschraube
(i) Tragfähigkeit der Zugschrauben
Schraubenlänge | l | 240 | mm | [7 empty] | 240 |  | 240 |  | 240 |  | 240 |  | 240
Durchmesser | d | 8 | mm | [7 empty] | 8 |  | 8 |  | 8 |  | 8 |  | 8
Schrauben-Faser-Winkel | α | 0 | ° | [7 empty] | 0 |  | 0 |  | 0 |  | 0 |  | 0
Schr.-Deckfläche-Winkel | β | - | ° | [7 empty] | - |  | - |  | - |  | 0 |  | 0
mittlere eff. Schraubenlänge | lef,m | 215.1 | mm | lef,m = (∑ l - Δlef,i)/n (ETA-15/0667) |  |  |  |  | F1,Rk | NT | 215.1 | lef,m = (∑ l - Δlef,i)/n (ETA-15/0667) | 215.1 | lef,m = (∑ l - Δlef,i)/n (ETA-15/0667) | 215.1 | lef,m = (∑ l - Δlef,i)/n (ETA-15/0667) | 215.1 | lef,m = (∑ l - Δlef,i)/n (ETA-15/0667) | 215.1 | lef,m = (∑ l - Δlef,i)/n (ETA-15/0667)
eff. Schraubenanzahl | nef | 3 | - | ETA-15/0667 (Anhang 5) |  |  |  |  | Nebenträger | NT | 3 | ETA-15/0667 (Anhang 5) | 3 | ETA-15/0667 (Anhang 5) | 3 | ETA-15/0667 (Anhang 5) | 3 | ETA-15/0667 (Anhang 5) | 3 | ETA-15/0667 (Anhang 5)
char. Rohdichte | ρk | 385 | kg/m³ | DIN EN 14080:2013-09, Tab. 5 |  |  |  |  | 0°-Schrauben | NT | 385 | DIN EN 14080:2013-09, Tab. 5 | 385 | DIN EN 14080:2013-09, Tab. 5 | 385 | DIN EN 14080:2013-09, Tab. 5 | 385 | DIN EN 14080:2013-09, Tab. 5 | 385 | DIN EN 14080:2013-09, Tab. 5
char. Ausziehparamter | fax,k | 12.5766 | N/mm² | fax,J/H,Rk = 0,52⋅ d-0,5⋅ lef-0,1⋅ rk0,8 (ETA-15/0667) | [5 empty] | NT | 12.5766 | fax,J/H,Rk = 0,52⋅ d-0,5⋅ lef-0,1⋅ rk0,8 (ETA-15/0667) | 11 | fax = 11 N/mm² (ETA-11/0190) | 11 | fax = 11 N/mm² (ETA-11/0190) | 35 | fax = 35 N/mm² (ETA-11/0190) | 11 | fax = 11 N/mm² (ETA-11/0190)
Dimensionskoeffizient | kax | 0.3 | - | kax = 0,3+ 0,7⋅ α/45° für 0° ≤ α ≤ 45° | [5 empty] | NT | 0.3 | kax = 0,3+ 0,7⋅ α/45° für 0° ≤ α ≤ 45° | 0.3 | kax = 0,3+ 0,7⋅ α/45° für 0° ≤ α ≤ 45° | 0.3 | kax =0,3+ 0,7⋅ α/45° für 0° ≤ α ≤ 45° | 0.5 | kax =0,5+ 0,5⋅ α/45° für 0° ≤ α ≤ 45° | 0.5 | kax =0,5+ 0,5⋅ α/45° für 0° ≤ α ≤ 45°
|  |  |  | kax = 1,0 für 45° ≤ α ≤ 90° (ETA-15-0667) | [5 empty] | NT |  | kax = 1,0 für 45° ≤ α ≤ 90° (ETA-15-0667) |  | kax = 1,0 für 45° ≤ α ≤ 90° (ETA-11/0190) |  | kax = 1,0 für 45° ≤ α ≤ 90° (ETA-11/0190) |  | kax = 1,0 für 45° ≤ α ≤ 90° (ETA-11/0190) |  | kax = 1,0 für 45° ≤ α ≤ 90° (ETA-11/0190)
Koeffizient | kβ | - | - | [6 empty] | NT | - |  | 1 | kβ = 1,0 (ETA-11/0190) | 1 | kβ = 1,0 (ETA-11/0190) | 1.5 | kβ = 1,5⋅ cos2 β+ sin2 β (ETA-11/0190) | 1.5 | kβ = 1,5⋅ cos2 β+ sin2 β (ETA-11/0190)
char. Ausziehwiderstand | F1,Rk,J | 19.4776 | kN | nef⋅ fax⋅ d⋅ lef⋅ kax (ETA 15/0667) | [5 empty] | NT | 19.4776 | nef⋅ fax⋅ d⋅ lef⋅ kax (ETA 15/0667) | 17.0359 | nef⋅ fax⋅ d⋅ lef⋅ kax⋅ 1/kβ⋅ (ρk/ρa)0,8 (ETA-11/0190) | 17.0359 | nef⋅ fax⋅ d⋅ lef⋅ kax⋅ 1/kβ⋅ (ρk/ρa)0,8 (ETA-11/0190) | 60.228 | nef⋅ fax⋅ d⋅ lef⋅ kax⋅ 1/kβ⋅ (ρk/ρa)0,8 (ETA-11/0190) | 18.9288 | nef⋅ fax⋅ d⋅ lef⋅ kax⋅ 1/kβ⋅ (ρk/ρa)0,8 (ETA-11/0190)
Teilsicherheitsbeiwert | γM | 1.3 | - | EN 1995-1-1 | [6 empty] | 1.3 |  | 1.3 |  | 1.3 |  | 1.3 |  | 1.3
Schraubenlänge | l | 160 | mm | [7 empty] | 160 |  | 160 |  | 160 |  | 160 |  | 160
Durchmesser | d | 8 | mm | [7 empty] | 8 |  | 8 |  | 8 |  | 8 |  | 8
Schrauben-Faser-Winkel | α | 90 | ° | [7 empty] | 90 |  | 90 |  | 90 |  | 90 |  | 90
Schr.-Deckfläche-Winkel | β | - | ° | [5 empty] | F1,Rk |  | - |  | - |  | - |  | 0 |  | 0
mittlere eff. Schraubenlänge | lef,m | #DIV/0! | mm | lef,m = (∑ l - Δlef,i)/n (ETA-15/0667) |  |  |  |  | Hauptträger | HT | #DIV/0! | lef,m = (∑ l - Δlef,i)/n (ETA-15/0667) | #DIV/0! | lef,m = (∑ l - Δlef,i)/n (ETA-15/0667) | #DIV/0! | lef,m = (∑ l - Δlef,i)/n (ETA-15/0667) | #DIV/0! | lef,m = (∑ l - Δlef,i)/n (ETA-15/0667) | #DIV/0! | lef,m = (∑ l - Δlef,i)/n (ETA-15/0667)
eff. Schraubenanzahl | nef | 3 | - | ETA-15/0667 (Anhang 5) |  |  |  |  | 90°-Schrauben | HT | 3 | ETA-15/0667 (Anhang 5) | 3 | ETA-15/0667 (Anhang 5) | 3 | ETA-15/0667 (Anhang 5) | 3 | ETA-15/0667 (Anhang 5) | 3 | ETA-15/0667 (Anhang 5)
char. Rohdichte | ρk | 385 | kg/m³ | DIN EN 14080:2013-09, Tab. 5 | [5 empty] | HT | 385 | DIN EN 14080:2013-09, Tab. 5 | 385 | DIN EN 14080:2013-09, Tab. 5 | 385 | DIN EN 14080:2013-09, Tab. 5 | 385 | DIN EN 14080:2013-09, Tab. 5 | 385 | DIN EN 14080:2013-09, Tab. 5
char. Ausziehparamter | fax,k | #DIV/0! | N/mm² | fax,J/H,Rk = 0,52⋅ d-0,5⋅ lef-0,1⋅ rk0,8 (ETA-15/0667) | [5 empty] | HT | #DIV/0! | fax,J/H,Rk = 0,52⋅ d-0,5⋅ lef-0,1⋅ rk0,8 (ETA-15/0667) | 11 | fax = 11 N/mm² (ETA-11/0190) | 11 | fax = 11 N/mm² (ETA-11/0190) | 35 | fax = 35 N/mm² (ETA-11/0190) | 11 | fax = 11 N/mm² (ETA-11/0190)
Dimensionskoeffizient | kax | 1 | - | kax = 0,3+ 0,7⋅ α/45° für 0° ≤ α ≤ 45° | [5 empty] | HT | 1 | kax = 0,3+ 0,7⋅ α/45° für 0° ≤ α ≤ 45° | 1 | kax = 0,3+ 0,7⋅ α/45° für 0° ≤ α ≤ 45° | 1 | kax = 0,3+ 0,7⋅ α/45° für 0° ≤ α ≤ 45° | 1 | kax = 0,3+ 0,7⋅ α/45° für 0° ≤ α ≤ 45° | 1 | kax = 0,3+ 0,7⋅ α/45° für 0° ≤ α ≤ 45°
|  |  |  | kax = 1,0 für 45° ≤ α ≤ 90° (ETA-15/0667) | [5 empty] | HT |  | kax = 1,0 für 45° ≤ α ≤ 90° (ETA-15/0667) |  | kax = 1,0 für 45° ≤ α ≤ 90° (ETA-15/0667) |  | kax = 1,0 für 45° ≤ α ≤ 90° (ETA-15/0667) |  | kax = 1,0 für 45° ≤ α ≤ 90° (ETA-15/0667) |  | kax = 1,0 für 45° ≤ α ≤ 90° (ETA-15/0667)
Koeffizient | kβ | - | - | [6 empty] | HT | - |  | 1 | kβ = 1,0 (ETA-11/0190) | 1 | kβ = 1,0 (ETA-11/0190) | 1.5 | kβ = 1,5⋅ cos2 β+ sin2 β (ETA-11/0190) | 1.5 | kβ = 1,5⋅ cos2 β+ sin2 β (ETA-11/0190)
char. Ausziehwiderstand | F1,Rk,H | #DIV/0! | kN | nef⋅ fax⋅ d⋅ lef⋅ kax (ETA 15/0667) | [5 empty] | HT | #DIV/0! | nef⋅ fax⋅ d⋅ lef⋅ kax (ETA 15/0667) | #DIV/0! | nef⋅ fax⋅ d⋅ lef⋅ kax⋅ 1/β⋅ (ρk/350)0,8 (ETA-11/0190) | #DIV/0! | nef⋅ fax⋅ d⋅ lef⋅ kax⋅ 1/β⋅ (ρk/350)0,8 (ETA-11/0190) | #DIV/0! | nef⋅ fax⋅ d⋅ lef⋅ kax⋅ 1/β⋅ (ρk/730)0,8 (ETA-11/0190) | #DIV/0! | nef⋅ fax⋅ d⋅ lef⋅ kax⋅ 1/β⋅ (ρk/350)0,8 (ETA-11/0190)
Teilsicherheitsbeiwert | γM | 1.3 | - | EN 1995-1-1 | [6 empty] | 1.3 |  | 1.3 |  | 1.3 |  | 1.3 |  | 1.3
(ii) Zugfestigkeit der horizontalen Schrauben
char. Zugfestigkeit | ftens | 20 | kN | Min { ftens,J ; ftens,H }
Anzahl VM | n90/0 | 5 | -
char. Zugwiderstand | Ft,RK | 100 | kN
Teilsicherheitsbeiwert | γM2 | 1.25 | - | EN 1993-1-1
(iii) Maximale Tragfähigkeit des MEGANT Verbinders
max. Tragfähigkeit MEGANT | F1,KCC,Rk | 36.6 | kN
Teilsicherheitsbeiwert | γM2 | 1.25 | - | EN 1999-1-1
Nachweis
maßg. Bemessungswert | F1,Rd = | #DIV/0! | kN | kmod = | #DIV/0! | Ausnutzung
| F1,Ed = | #DIV/0! | kN | aus | #DIV/0! | η = | #DIV/0!
(b) F2,RK | Kraft in Einschubrichtung
geneigte Schrauben 45° HT | 7 | SK 8x160 |  |  | Knapp Vollgewindeschraube
geneigte Schrauben 45° NT | 7 | SK 8x160 |  |  | Knapp Vollgewindeschraube
Gewindestangen | 1 | M20 x 340, 8.8
(i) Tragfähigkeit der 45° Schrauben
Nebenträger
Schraubenlänge | l | 160 | mm | [7 empty] | 160 |  | 160 |  | 160 |  | 160 |  | 160
Durchmesser | d | 8 | mm | [7 empty] | 8 |  | 8 |  | 8 |  | 8 |  | 8
Schrauben-Faser-Winkel | α | 45 | ° | [5 empty] | F2,Rk |  | 45 |  | 45 |  | 45 |  | 45 |  | 45
Schr.-Deckfläche-Winkel | β | 0 | ° | [5 empty] | Nebenträger |  | 0 |  | 0 |  | 0 |  | 45 |  | 45
mittlere eff. Schraubenlänge | lef,m | 142.5 | mm | lef,m = (∑ l - Δlef,i)/n (ETA-15/0667) |  |  |  |  | 45°-Schrauben | NT | 142.5 | lef,m = (∑ l - Δlef,i)/n (ETA-15/0667) | 142.5 | lef,m = (∑ l - Δlef,i)/n (ETA-15/0667) | 142.5 | lef,m = (∑ l - Δlef,i)/n (ETA-15/0667) | 142.5 | lef,m = (∑ l - Δlef,i)/n (ETA-15/0667) | 142.5 | lef,m = (∑ l - Δlef,i)/n (ETA-15/0667)
eff. Schraubenanzahl | nef | 7 | - | [7 empty] | 7 |  | 7 |  | 7 |  | 7 |  | 7
char. Rohdichte | ρk | 385 | kg/m³ | DIN EN 14080:2013-09, Tab. 5 | [5 empty] | NT | 385 | DIN EN 14080:2013-09, Tab. 5 | 385 | DIN EN 14080:2013-09, Tab. 5 | 385 | DIN EN 14080:2013-09, Tab. 5 | 385 | DIN EN 14080:2013-09, Tab. 5 | 385 | DIN EN 14080:2013-09, Tab. 5
char. Ausziehparamter | fax | 13.1053 | N/mm² | fax,J/H,Rk = 0,52⋅ d-0,5⋅ lef-0,1⋅ rk0,8 (ETA-15/0667) | [5 empty] | NT | 13.1053 | fax,J/H,Rk = 0,52⋅ d-0,5⋅ lef-0,1⋅ rk0,8 (ETA-15/0667) | 11 | fax = 11 N/mm² (ETA-11/0190) | 11 | fax = 11 N/mm² (ETA-11/0190) | 35 | fax = 35 N/mm² (ETA-11/0190) | 11 | fax = 11 N/mm² (ETA-11/0190)
Dimensionskoeffizient | kax | 1 | - | kax = 0,3+ 0,7⋅ α/45° für 0° ≤ α ≤ 45° | [5 empty] | NT | 1 | kax = 0,3+ 0,7⋅ α/45° für 0° ≤ α ≤ 45° | 1 | kax = 0,3+ 0,7⋅ α/45° für 0° ≤ α ≤ 45° | 1 | kax = 0,3+ 0,7⋅ α/45° für 0° ≤ α ≤ 45° | 1 | kax = 0,3+ 0,7⋅ α/45° für 0° ≤ α ≤ 45° | 1 | kax = 0,3+ 0,7⋅ α/45° für 0° ≤ α ≤ 45°
|  |  |  | kax = 1,0 für 45° ≤ α ≤ 90° (ETA-15/0667) | [5 empty] | NT |  | kax = 1,0 für 45° ≤ α ≤ 90° (ETA-15/0667) |  | kax = 1,0 für 45° ≤ α ≤ 90° (ETA-11/0190) |  | kax = 1,0 für 45° ≤ α ≤ 90° (ETA-11/0190) |  | kax = 1,0 für 45° ≤ α ≤ 90° (ETA-11/0190) |  | kax = 1,0 für 45° ≤ α ≤ 90° (ETA-11/0190)
Koeffizient | kβ | - | - | [6 empty] | NT | - |  | 1 | kβ = 1,0 (ETA-11/0190) | 1 | kβ = 1,0 (ETA-11/0190) | 1.25 | kβ = 1,5⋅ cos2 β+ sin2 β (ETA-11/0190) | 1.25 | kβ = 1,5⋅ cos2 β+ sin2 β (ETA-11/0190)
char. Zugfestigkeit | ftens | 20 | kN | ETA-15/0667 | [5 empty] | NT | 20 | ETA-15/0667 | 20 | ETA-15/0667 | 20 | ETA-15/0667 | 20 | ETA-15/0667 | 20 | ETA-15/0667
char. Ausziehwiderstand | Fax,45,Rk,J | 14.94 | kN | fax⋅ d⋅ lef⋅ kax (ETA-15/0667) | [5 empty] | NT | 14.94 | fax⋅ d⋅ lef⋅ kax (ETA-15/0667) | 13.5335 | fax⋅ d⋅ lef⋅ kax⋅ 1/β⋅ (ρk/350)0,8 (ETA-11/0190) | 13.5335 | fax⋅ d⋅ lef⋅ kax⋅ 1/β⋅ (ρk/350)0,8 (ETA-11/0190) | 19.1326 | fax⋅ d⋅ lef⋅ kax⋅ 1/β⋅ (ρk/730)0,8 (ETA-11/0190) | 10.8268 | fax⋅ d⋅ lef⋅ kax⋅ 1/β⋅ (ρk/350)0,8 (ETA-11/0190)
char. Tragfähigkeit | F2,Rk,J | 92.4365 | kN | 1,25⋅ n45/√2⋅ min[ Fax,45,J/H; 1,15⋅ ftens,k] (ETA-15/0667) | [5 empty] | NT | 92.4365 | 1,25⋅ n45/√2⋅ min[ Fax,45,J/H; 1,15⋅ ftens,k] (ETA-15/0667) | 83.7346 | 1,25⋅ n45/√2⋅ min[ Fax,45,J/H; 1,15⋅ ftens,k] (ETA-15/0667) | 83.7346 | 1,25⋅ n45/√2⋅ min[ Fax,45,J/H; 1,15⋅ ftens,k] (ETA-15/0667) | 118.3767 | 1,25⋅ n45/√2⋅ min[ Fax,45,J/H; 1,15⋅ ftens,k] (ETA-15/0667) | 66.9876 | 1,25⋅ n45/√2⋅ min[ Fax,45,J/H; 1,15⋅ ftens,k] (ETA-15/0667)
Teilsicherheitsbeiwert | γM | 1.3 | - | EN 1995-1-1 | [5 empty] | NT | 1.3 | EN 1995-1-1 | 1.3 | EN 1995-1-1 | 1.3 | EN 1995-1-1 | 1.3 | EN 1995-1-1 | 1.3 | EN 1995-1-1
Hauptträger
Schraubenlänge | l | 160 | mm | [7 empty] | 160 |  | 160 |  | 160 |  | 160 |  | 160
Durchmesser | d | 8 | mm | [7 empty] | 8 |  | 8 |  | 8 |  | 8 |  | 8
Schrauben-Faser-Winkel | α | 90 | ° | [7 empty] | 90 |  | 90 |  | 90 |  | 90 |  | 90
Schr.-Deckfläche-Winkel | β | - | ° | [5 empty] | F2,Rk |  | - |  | - |  | - |  | 45 |  | 45
mittlere eff. Schraubenlänge | lef,m | 142.5 | mm | lef,m = (∑ l - Δlef,i)/n (ETA-15/0667) |  |  |  |  | Hauptträger | HT | 142.5 | lef,m = (∑ l - Δlef,i)/n (ETA-15/0667) | 142.5 | lef,m = (∑ l - Δlef,i)/n (ETA-15/0667) | 142.5 | lef,m = (∑ l - Δlef,i)/n (ETA-15/0667) | 142.5 | lef,m = (∑ l - Δlef,i)/n (ETA-15/0667) | 142.5 | lef,m = (∑ l - Δlef,i)/n (ETA-15/0667)
eff. Schraubenanzahl | nef | 7 | - | [5 empty] | 45°-Schrauben |  | 7 |  | 7 |  | 7 |  | 7 |  | 7
char. Rohdichte | ρk | 385 | kg/m³ | DIN EN 14080:2013-09, Tab. 4 | [5 empty] | HT | 385 | DIN EN 14080:2013-09, Tab. 5 | 385 | DIN EN 14080:2013-09, Tab. 5 | 385 | DIN EN 14080:2013-09, Tab. 5 | 385 | DIN EN 14080:2013-09, Tab. 5 | 385 | DIN EN 14080:2013-09, Tab. 5
char. Ausziehparamter | fax | 13.1053 | N/mm² | fax,J/H,Rk = 0,52⋅ d-0,5⋅ lef-0,1⋅ rk0,8 | [5 empty] | HT | 13.1053 | fax,J/H,Rk = 0,52⋅ d-0,5⋅ lef-0,1⋅ rk0,8 | 11 | fax = 11 N/mm² nach ETA-11/0190 | 11 | fax = 11 N/mm² nach ETA-11/0190 | 35 | fax = 35 N/mm² nach ETA-11/0190 | 11 | fax = 11 N/mm² nach ETA-11/0190
Dimensionskoeffizient | kax | 1 | - | kax = 0,3+ 0,7⋅ α/45° für 0° ≤ α ≤ 45° | [5 empty] | HT | 1 | kax = 0,3+ 0,7⋅ α/45° für 0° ≤ α ≤ 45° | 1 | kax = 0,3+ 0,7⋅ α/45° für 0° ≤ α ≤ 45° | 1 | kax = 0,3+ 0,7⋅ α/45° für 0° ≤ α ≤ 45° | 1 | kax = 0,3+ 0,7⋅ α/45° für 0° ≤ α ≤ 45° | 1 | kax = 0,3+ 0,7⋅ α/45° für 0° ≤ α ≤ 45°
|  |  |  | kax = 1,0 für 45° ≤ α ≤ 90° | [5 empty] | HT |  | kax = 1,0 für 45° ≤ α ≤ 90° |  | kax = 1,0 für 45° ≤ α ≤ 90° |  | kax = 1,0 für 45° ≤ α ≤ 90° |  | kax = 1,0 für 45° ≤ α ≤ 90° |  | kax = 1,0 für 45° ≤ α ≤ 90°
Koeffizient | kβ | - |  | - | [5 empty] | HT | - | - | 1 | kβ = 1,0 (ETA-11/0190) | 1 |  | 1.25 |  | 1.25
char. Zugfestigkeit | ftens | 20 | kN | ETA-15/0667 | [5 empty] | HT | 20 | ETA-15/0667 | 20 | ETA-15/0667 | 20 | ETA-15/0667 | 20 | ETA-15/0667 | 20 | ETA-15/0667
char. Ausziehwiderstand | Fax,45,Rk,H | 14.94 | kN | fax⋅ d⋅ lef⋅ kax ≤ ftens (ETA-15/0667) | [5 empty] | HT | 14.94 | fax⋅ d⋅ lef⋅ kax ≤ ftens (ETA-15/0667) | 13.5335 | fax⋅ d⋅ lef⋅ kax⋅ 1/β⋅ (ρk/350)0,8 ≤ ftens (ETA-11/0190) | 13.5335 | fax⋅ d⋅ lef⋅ kax⋅ 1/β⋅ (ρk/350)0,8 ≤ ftens (ETA-11/0190) | 19.1326 | fax⋅ d⋅ lef⋅ kax⋅ 1/β⋅ (ρk/730)0,8 ≤ ftens (ETA-11/0190) | 10.8268 | fax⋅ d⋅ lef⋅ kax⋅ 1/β⋅ (ρk/350)0,8 ≤ ftens (ETA-11/0190)
char. Tragfähigkeit | F2,Rk,H | 92.4365 | kN | 1,25⋅ n45/√2⋅ min[ Fax,45,J/H; 1,15⋅ ftens,k] (ETA-15/0667) | [5 empty] | HT | 92.4365 | 1,25⋅ n45/√2⋅ min[ Fax,45,J/H; 1,15⋅ ftens,k] (ETA-15/0667) | 83.7346 | 1,25⋅ n45/√2⋅ min[ Fax,45,J/H; 1,15⋅ ftens,k] (ETA-15/0667) | 83.7346 | 1,25⋅ n45/√2⋅ min[ Fax,45,J/H; 1,15⋅ ftens,k] (ETA-15/0667) | 118.3767 | 1,25⋅ n45/√2⋅ min[ Fax,45,J/H; 1,15⋅ ftens,k] (ETA-15/0667) | 66.9876 | 1,25⋅ n45/√2⋅ min[ Fax,45,J/H; 1,15⋅ ftens,k] (ETA-15/0667)
Teilsicherheitsbeiwert | γM | 1.3 | - | EN 1995-1-1 | [5 empty] | HT | 1.3 | EN 1995-1-1 | 1.3 | EN 1995-1-1 | 1.3 | EN 1995-1-1 | 1.3 | EN 1995-1-1 | 1.3 | EN 1995-1-1
(ii) Maximale Tragfähigkeit des MEGANT Verbinders
Hauptträger |  | torsionsstarr
| e | 20 | mm |  | e = BH/2 + HMEGANT/2
| fR2 | 1 | -
max. Tragfähigkeit MEGANT | F2,KCC,Rk | 150.4 | kN |  | ETA-15/0667, Anhang 5
Teilsicherheitsbeiwert | γM1 | 1.1 | -
(iii) Zugfestigkeit der Gewindestangen
Anzahl VM | n | 1 | -
Faktor | k2 | 0.9 | -
char. Zugfestigkeit | fu,b | 800 | N/mm²
Querschnittfläche | As | 245 | mm²
char. Zugwiderstand | Ft,Rk | 176.4 | kN
Teilsicherheitsbeiwert | γM2 | 1.25 | -
(iv) Lochleibungsfestigkeit des Gewindes im Aluminium
0,2% Streckgrenze | Rp,0,2,k | 240 | N/mm² |  | EN AW - 6082
Gewindedurchmesser | dB | 20 | mm
Gewindelänge im Aluminium | t | 30 | mm |  | Spannbackenhöhe - 20mm
Gewindefläche | Am | 1884.9556 | mm² |  | Am = n⋅ dB⋅ t⋅ π
Abminderungsfaktor | βM | 0.4 | -
char. Zugwiderstand | F𝜏,Rk | 180.9557 | kN
Teilsicherheitsbeiwert | γM1 | 1.1 | -
Nachweis
maßg. Bemessungswert | F2,Rd = | #DIV/0! | kN | kmod = | #DIV/0! | Ausnutzung
| F2,Ed = | #DIV/0! | kN | aus | #DIV/0! | η = | #DIV/0!
Nachweis der Ausklinkung am Nebenträger
nach ÖNORM B 1995-1-1 Bild NA.6.10-E1 und EN 1995-1-1:2010-12 mit DIN EN 1995-1-1/NA:2031-08
| F2,Ed | #DIV/0! | N
| kmod | #DIV/0! | [-]
| h | 0 | mm
| hef | 344.1977 | mm | k + zi,max,45 + di,2 + lef,2
| bef | 0 | mm | kcr ⋅ b
| kcr | 0.71429 | [-] | #VALUE!
| kv | #DIV/0! | [-]
| kn | 6.5 | [-]
| i | 0 | [-]
| x | 140.7627 | mm | HMEGANT + lef,2
| α | #DIV/0! | [-] | hef / h
Nachweis ohne Verstärkung:
maßg. Bemessungswert | τRd | #DIV/0! | N/mm² | kv ⋅ fv,d |  | Ausnutzung
| τd | #DIV/0! | N/mm² | 1,5 ⋅ Vd / bef ⋅ hef |  | η | #DIV/0!
#DIV/0!
Nachweis mit Verstärkung | Rax,k | 0 | N/mm |  |  | Ausnutzung
| n | 0 | Stk |  |  | η | #DIV/0!
| Rax,d | #DIV/0! | N
| Ft,90,d | #DIV/0! | N
Der Querzugnachweis im Hauptträger ist gesondert nachzuweisen
(c) F3,RK | Kraft gegen Einschubrichtung
geneigte Schrauben 45° HT | 7 | SK 8x160 |  |  | Knapp Vollgewindeschraube
geneigte Schrauben 45° NT | 7 | SK 8x160 |  |  | Knapp Vollgewindeschraube
Schrauben HT: α = 90° | 5 | SK 8x160 |  |  | Knapp Vollgewindeschraube
Schrauben NT: α = 0° | 5 | SK 8x240 |  |  | Knapp Vollgewindeschraube
Nebenträger 0°-Schrauben
Schraubenlänge | l | 240 | mm | [7 empty] | 240 |  | 240 |  | 240 |  | 240 |  | 240
Durchmesser | d | 8 | mm | [7 empty] | 8 |  | 8 |  | 8 |  | 8 |  | 8
mittlere eff. Schraubenlänge | lef | 215.1 | mm | lef,m = (∑ l - Δlef,i)/n (ETA-15/0667) |  |  |  |  | F3,Rk | NT | 215.1 | lef,m = (∑ l - Δlef,i)/n (ETA-15/0667) | 215.1 | lef,m = (∑ l - Δlef,i)/n (ETA-15/0667) | 215.1 | lef,m = (∑ l - Δlef,i)/n (ETA-15/0667) | 215.1 | lef,m = (∑ l - Δlef,i)/n (ETA-15/0667) | 215.1 | lef,m = (∑ l - Δlef,i)/n
eff. Schraubenanzahl | nef | 5 | - | max{nα,J/H; 8} (ETA-15/0667) |  |  |  |  | Nebenträger | NT | 5 | max{nα,J/H; 8} (ETA-15/0667) | 5 | max{nα,J/H; 8} (ETA-15/0667) | 5 | max{nα,J/H; 8} (ETA-15/0667) | 5 | max{nα,J/H; 8} (ETA-15/0667) | 5 | max{nα,J/H; 8} (ETA-15/0667)
char. Rohdichte | ρk | 385 | kg/m³ | DIN EN 14080:2013-09, Tab. 5 |  |  |  |  | 0°-Schrauben | NT | 385 | DIN EN 14080:2013-09, Tab. 5 | 385 | DIN EN 14080:2013-09, Tab. 5 | 385 | DIN EN 14080:2013-09, Tab. 5 | 385 | DIN EN 14080:2013-09, Tab. 5 | 385 | DIN EN 14080:2013-09, Tab. 5
Schrauben-Faser-Winkel | α | 0 | ° | [7 empty] | 0 |  | 0 |  | 0 |  | 90 |  | 90
Schr.-Deckfläche-Winkel | β | - | ° | [7 empty] | - |  | - |  | - |  | 0 |  | 0
Schrauben-Faser-Winkel | e | - | ° | [7 empty] | - |  | - |  | - |  | 0 |  | 0
char. Fließmoment | My,Rk | 20 | Nm | ETA-15/0667 | [5 empty] | NT | 20 | ETA-15/0667 | 20 | ETA-15/0667 | 20 | ETA-15/0667 | 20 | ETA-15/0667 | 20 | ETA-15/0667
Dimensionskoeffizient | kax | 0.3 | - | kax = 0,3+ 0,7⋅ α/45° für 0° ≤ α ≤ 45° | [5 empty] | NT | 0.3 | kax = 0,3+ 0,7⋅ α/45° für 0° ≤ α ≤ 45° | 0.3 | kax = 0,3+ 0,7⋅ α/45° für 0° ≤ α ≤ 45° | 0.3 | kax = 0,3+ 0,7⋅ α/45° für 0° ≤ α ≤ 45° | 1 | kax = 0,3+ 0,7⋅ α/45° für 0° ≤ α ≤ 45° | 1 | kax = 0,3+ 0,7⋅ α/45° für 0° ≤ α ≤ 45°
|  |  |  | kax = 1,0 für 45° ≤ α ≤ 90° (ETA-15/0667) | [5 empty] | NT |  | kax = 1,0 für 45° ≤ α ≤ 90° (ETA-15/0667) |  | kax = 1,0 für 45° ≤ α ≤ 90° (ETA-11/0190) |  | kax = 1,0 für 45° ≤ α ≤ 90° (ETA-11/0190) |  | kax = 1,0 für 45° ≤ α ≤ 90° (ETA-11/0190) |  | kax = 1,0 für 45° ≤ α ≤ 90° (ETA-11/0190)
Koeffizient | kβ | - | - | - | [5 empty] | NT | - | - | 1 | kβ = 1,0 (ETA-11/0190) | 1 | kβ = 1,0 (ETA-11/0190) | 1.5 | kβ = 1,5⋅ cos2β+ sin2β (ETA-11/0190) | 1.5 | kβ = 1,5⋅ cos2β+ sin2β (ETA-11/0190)
char. Ausziehwiderstand | Fax,0,J,Rk | 6.4925 | kN | 0,52⋅ d0,5⋅lef0,9⋅ ρk0,8⋅ kax (ETA-15/0667) | [5 empty] | NT | 6.4925 | 0,52⋅ d0,5⋅lef0,9⋅ ρk0,8⋅ kax (ETA-15/0667) | 6.1286 | 11⋅ d⋅ lef⋅ kax⋅ 1/β⋅ (ρk/350)0,8 (ETA-11/0190) | 6.1286 | 11⋅ d⋅ lef⋅ kax⋅ 1/β⋅ (ρk/350)0,8 (ETA-11/0190) | 24.3338 | 35⋅ d⋅ lef⋅ kax⋅ 1/β⋅ (ρk/730)0,8 (ETA-11/0190) | 13.619 | 11⋅ d⋅ lef⋅ kax⋅ 1/β⋅ (ρk/350)0,8 (ETA-11/0190)
char. Lochleibungsfestigkeit | fh,0,J,k | 6.8084 | N/mm² | 0,033⋅ ρk⋅ d-0,3 (ETA-15/0667) | [5 empty] | NT | 6.8084 | 0,033⋅ ρk⋅ d-0,3 (ETA-15/0667) | 6.7672 | (0,082⋅ ρk-0,3/(2,5⋅ cos2α+ sin2α) (ETA-11/0190) | 11.6178 | (0,082⋅ ρk⋅ (1-0,01⋅ d)/(2,5⋅ cos2α+ sin2α) (ETA-11/0190) | 11.1323 | (0,082⋅ρk⋅d-0,15/((0,5+0,024⋅d)⋅sin2α+cos2α)⋅ (1,2⋅cos2β+sin2β)⋅(2,5⋅cos2ε+sin2ε) (ETA-11/0190) | 16.9179 | (0,082⋅ ρk⋅ d-0,3/((2,5⋅sin2α+ cos2α)⋅ (1,5⋅ cos2β+ sin2β)) (ETA-11/0190)
| ΔFv,Rk | 1.6231 | kN | min{ 0,25⋅Fax,α,Rk; 2,3⋅√(My,Rk⋅ fh,k⋅ d) } | [5 empty] | NT | 1.6231 | min{ 0,25⋅Fax,α,Rk; 2,3⋅√(My,Rk⋅ fh,k⋅ d) } | 1.5321 | min{ 0,25⋅Fax,α,Rk; 2,3⋅√(My,Rk⋅ fh,k⋅ d) } | 1.5321 | min{ 0,25⋅Fax,α,Rk; 2,3⋅√(My,Rk⋅ fh,k⋅ d) } | 3.0696 | min{ 0,25⋅Fax,α,Rk; 2,3⋅√(My,Rk⋅ fh,k⋅ d) } | 3.4048 | min{ 0,25⋅Fax,α,Rk; 2,3⋅√(My,Rk⋅ fh,k⋅ d) }
char. Tragfähigkeit pro VM | Fv,0,J,RK | 4.0237 | kN | 2,3⋅√(My,Rk⋅ fh,k⋅ d) + ΔFv,Rk | [5 empty] | NT | 4.0237 | 2,3⋅√(My,Rk⋅ fh,k⋅ d) + ΔFv,Rk | 3.9254 | 2,3⋅√(My,Rk⋅ fh,k⋅ d) + ΔFv,Rk | 4.6679 | 2,3⋅√(My,Rk⋅ fh,k⋅ d) + ΔFv,Rk | 6.1392 | 2,3⋅√(My,Rk⋅ fh,k⋅ d) + ΔFv,Rk | 7.1888 | 2,3⋅√(My,Rk⋅ fh,k⋅ d) + ΔFv,Rk
Nebenträger 45°-Schrauben
Schraubenlänge | l | 160 | mm | [7 empty] | 160 |  | 160 |  | 160 |  | 160 |  | 160
Durchmesser | d | 8 | mm | [7 empty] | 8 |  | 8 |  | 8 |  | 8 |  | 8
mittlere eff. Schraubenlänge | lef,m | 142.5 | mm | lef,m = (∑ l - Δlef,i)/n (ETA-15/0667) | [5 empty] | NT | 142.5 | lef,m = (∑ l - Δlef,i)/n (ETA-15/0667) | 142.5 | lef,m = (∑ l - Δlef,i)/n (ETA-15/0667) | 142.5 | lef,m = (∑ l - Δlef,i)/n (ETA-15/0667) | 142.5 | lef,m = (∑ l - Δlef,i)/n (ETA-15/0667) | 142.5 | lef,m = (∑ l - Δlef,i)/n (ETA-15/0667)
eff. Schraubenanzahl | nef | 7 | - | max{ n45,J/H ; 28} (ETA-15/0667) |  |  |  |  | F3,Rk | NT | 7 | max{ n45,J/H ; 28} (ETA-15/0667) | 7 | max{ n45,J/H ; 28} (ETA-15/0667) | 7 | max{ n45,J/H ; 28} (ETA-15/0667) | 7 | max{ n45,J/H ; 28} (ETA-15/0667) | 7 | max{ n45,J/H ; 28} nach ETA-15/0667
char. Rohdichte | ρk | 385 | kg/m³ | DIN EN 14080:2013-09, Tab. 5 |  |  |  |  | Nebenträger | NT | 385 | DIN EN 14080:2013-09, Tab. 5 | 385 | DIN EN 14080:2013-09, Tab. 5 | 385 | DIN EN 14080:2013-09, Tab. 5 | 385 | DIN EN 14080:2013-09, Tab. 5 | 385 | DIN EN 14080:2013-09, Tab. 5
Schrauben-Faser-Winkel | α | 45 | ° | [5 empty] | 45°-Schrauben |  | 45 |  | 45 |  | 45 |  | 90 |  | 90
Schr.-Deckfläche-Winkel | β | - | ° | [7 empty] | - |  | - |  | - |  | 45 |  | 45
Schrauben-Faser-Winkel | ε | - | ° | [7 empty] | - |  | - |  | - |  | 45 |  | 45
char. Fließmoment | My,Rk | 20 | Nm | ETA-15/0667 | [5 empty] | NT | 20 | ETA-15/0667 | 20 | ETA-15/0667 | 20 | ETA-15/0667 | 20 | ETA-15/0667 | 20 | ETA-15/0667
Dimensionskoeffizient | kax | 1 | - | kax = 0,3+ 0,7⋅ α/45° für 0° ≤ α ≤ 45° | [5 empty] | NT | 1 | kax = 0,3+ 0,7⋅ α/45° für 0° ≤ α ≤ 45° | 1 | kax = 0,3+ 0,7⋅ α/45° für 0° ≤ α ≤ 45° | 1 | kax = 0,3+ 0,7⋅ α/45° für 0° ≤ α ≤ 45° | 1 | kax = 0,3+ 0,7⋅ α/45° für 0° ≤ α ≤ 45° | 1 | kax = 0,3+ 0,7⋅ α/45° für 0° ≤ α ≤ 45°
|  |  |  | kax = 1,0 für 45° ≤ α ≤ 90° (ETA-15/0667) | [5 empty] | NT |  | kax = 1,0 für 45° ≤ α ≤ 90° (ETA-15/0667) |  | kax = 1,0 für 45° ≤ α ≤ 90° (ETA-11/0190) |  | kax = 1,0 für 45° ≤ α ≤ 90° (ETA-11/0190) |  | kax = 1,0 für 45° ≤ α ≤ 90° (ETA-11/0190) |  | kax = 1,0 für 45° ≤ α ≤ 90° (ETA-11/0190)
Koeffizient | kβ | - | - | - | [5 empty] | NT | - | - | 1 | kβ = 1,0 (ETA-11/0190) | 1 | kβ = 1,0 (ETA-11/0190) | 1.25 | kβ = 1,5⋅ cos2β+ sin2β (ETA-11/0190) | 1.25 | kβ = 1,5⋅ cos2β+ sin2β (ETA-11/0190)
char. Lochleibungsfestigkeit | fh,45,J,k | 6.8084 | N/mm² | 0,033⋅ ρk⋅ d-0,3 (ETA-15/0667) | [5 empty] | NT | 6.8084 | 0,033⋅ ρk⋅ d-0,3 (ETA-15/0667) | 9.6674 | (0,082⋅ ρk-0,3/(2,5⋅ cos2α+ sin2α) (ETA-11/0190) | 16.5968 | (0,082⋅ ρk⋅ (1-0,01⋅ d)/(2,5⋅ cos2α+ sin2α) (ETA-11/0190) | 17.349 | (0,082⋅ρk⋅d-0,15/((0,5+0,024⋅d)⋅sin2α+cos2α)⋅ (1,2⋅cos2β+sin2β)⋅(2,5⋅cos2ε+sin2ε) (ETA-11/0190) | 16.9179 | (0,082⋅ ρk⋅ d-0,3/((2,5⋅sin2α+ cos2α)⋅ (1,5⋅ cos2β+ sin2β)) (ETA-11/0190)
char. Tragfähigkeit pro VM | Fv,45,J,RK | 2.4006 | kN | 2,3⋅√(My,Rk⋅ fh,k⋅ d) (ETA-15/0667) | [5 empty] | NT | 2.4006 | 2,3⋅√(My,Rk⋅ fh,k⋅ d) (ETA-15/0667) | 2.8605 | 2,3⋅√(My,Rk⋅ fh,k⋅ d) (ETA-15/0667) | 3.748 | 2,3⋅√(My,Rk⋅ fh,k⋅ d) (ETA-15/0667) | 3.832 | 2,3⋅√(My,Rk⋅ fh,k⋅ d) (ETA-15/0667) | 3.7841 | 2,3⋅√(My,Rk⋅ fh,k⋅ d) (ETA-15/0667)
char. Tragfähigkeit | F3,J,RK | 36.9223 | kN | F3,J,Rk = n45,J⋅ Fv,45,J,Rk + nα,J⋅ Fv,α,J,Rk (ETA-15/0667) | [5 empty] | NT | 36.9223 | F3,J,Rk = n45,J⋅ Fv,45,J,Rk + nα,J⋅ Fv,α,J,Rk (ETA-15/0667) | 39.6506 | F3,J,Rk = n45,J⋅ Fv,45,J,Rk + nα,J⋅ Fv,α,J,Rk (ETA-15/0667) | 49.5758 | F3,J,Rk = n45,J⋅ Fv,45,J,Rk + nα,J⋅ Fv,α,J,Rk (ETA-15/0667) | 57.5198 | F3,J,Rk = n45,J⋅ Fv,45,J,Rk + nα,J⋅ Fv,α,J,Rk (ETA-15/0667) | 62.4329 | F3,J,Rk = n45,J⋅ Fv,45,J,Rk + nα,J⋅ Fv,α,J,Rk (ETA-15/0667)
Hauptträger 90°-Schrauben
Schraubenlänge | l | 160 | mm | [7 empty] | 160 |  | 160 |  | 160 |  | 160 |  | 160
Durchmesser | d | 8 | mm | [7 empty] | 8 |  | 8 |  | 8 |  | 8 |  | 8
mittlere eff. Schraubenlänge | lef,m | #DIV/0! | mm | lef,m = (∑ l - Δlef,i)/n (ETA-15/0667) | [5 empty] | HT | #DIV/0! | lef,m = (∑ l - Δlef,i)/n (ETA-15/0667) | #DIV/0! | lef,m = (∑ l - Δlef,i)/n (ETA-15/0667) | #DIV/0! | lef,m = (∑ l - Δlef,i)/n (ETA-15/0667) | #DIV/0! | lef,m = (∑ l - Δlef,i)/n (ETA-15/0667) | #DIV/0! | lef,m = (∑ l - Δlef,i)/n (ETA-15/0667)
eff. Schraubenanzahl | nef | 5 | - | max{nα,J/H ; 8} (ETA-15/0667) | [5 empty] | HT | 5 | max{nα,J/H ; 8} (ETA-15/0667) | 5 | max{nα,J/H ; 8} (ETA-15/0667) | 5 | max{nα,J/H ; 8} (ETA-15/0667) | 5 | max{nα,J/H ; 8} (ETA-15/0667) | 5 | max{nα,J/H ; 8} (ETA-15/0667)
char. Rohdichte | ρk | 385 | kg/m³ | DIN EN 14080:2013-09, Tab. 5 |  |  |  |  | F3,Rk | HT | 385 | DIN EN 14080:2013-09, Tab. 5 | 385 | DIN EN 14080:2013-09, Tab. 5 | 385 | DIN EN 14080:2013-09, Tab. 5 | 385 | DIN EN 14080:2013-09, Tab. 5 | 385 | DIN EN 14080:2013-09, Tab. 5
Schrauben-Faser-Winkel | α | 90 | ° | [5 empty] | Hauptträger |  | 90 |  | 90 |  | 90 |  | 90 |  | 90
Schr.-Deckfläche-Winkel | β | - | ° | [5 empty] | 90°-Schrauben |  | - |  | - |  | - |  | 0 |  | 0
Schrauben-Faser-Winkel | ε | - | ° | [7 empty] | - |  | - |  | - |  | 90 |  | 90
char. Fließmoment | My,Rk | 20 | Nm | ETA-15/0667 | [5 empty] | HT | 20 | ETA-15/0667 | 20 | ETA-15/0667 | 20 | ETA-15/0667 | 20 | ETA-15/0667 | 20 | ETA-15/0667
Dimensionskoeffizient | kax | 1 | - | kax = 0,3+ 0,7⋅ α/45° (0° ≤ α ≤ 45°) | [5 empty] | HT | 1 | kax = 0,3+ 0,7⋅ α/45° (0° ≤ α ≤ 45°) | 1 | kax = 0,3+ 0,7⋅ α/45° (0° ≤ α ≤ 45°) | 1 | kax = 0,3+ 0,7⋅ α/45° (0° ≤ α ≤ 45°) | 1 | kax = 0,3+ 0,7⋅ α/45° (0° ≤ α ≤ 45°) | 1 | kax = 0,3+ 0,7⋅ α/45° (0° ≤ α ≤ 45°)
|  |  |  | kax = 1,0 (45° ≤ α ≤ 90°, ETA-15/0667) | [5 empty] | HT |  | kax = 1,0 (45° ≤ α ≤ 90°, ETA-15/0667) |  | kax = 1,0 (45° ≤ α ≤ 90°, ETA-15/0667) |  | kax = 1,0 (45° ≤ α ≤ 90°, ETA-15/0667) |  | kax = 1,0 (45° ≤ α ≤ 90°, ETA-15/0667) |  | kax = 1,0 (45° ≤ α ≤ 90°, ETA-15/0667)
Koeffizient | kβ | - | - | [6 empty] | HT | - |  | 1 | kβ = 1,0 (ETA-11/0190) | 1 | kβ = 1,0 (ETA-11/0190) | 1.5 | kβ = 1,5⋅ cos2β+ sin2β (ETA-11/0190) | 1.5 | kβ = 1,5⋅ cos2β+ sin2β (ETA-11/0190)
char. Ausziehwiderstand | Fax,90,H,Rk | #DIV/0! | kN | 0,52⋅ d0,5⋅lef0,9⋅ ρk0,8⋅ kax (ETA-15/0667) | [5 empty] | HT | #DIV/0! | 0,52⋅ d0,5⋅lef0,9⋅ ρk0,8⋅ kax (ETA-15/0667) | #DIV/0! | 11⋅ d⋅ lef⋅ kax⋅ 1/β⋅ (ρk/350)0,8 (ETA-11/0190) | #DIV/0! | 11⋅ d⋅ lef⋅ kax⋅ 1/β⋅ (ρk/350)0,8 (ETA-11/0190) | #DIV/0! | 35⋅ d⋅ lef⋅ kax⋅ 1/β⋅ (ρk/350)0,8 (ETA-11/0190) | #DIV/0! | 11⋅ d⋅ lef⋅ kax⋅ 1/β⋅ (ρk/350)0,8 (ETA-11/0190)
char. Lochleibungsfestigkeit | fh,90,H,Rk | 16.9179 | N/mm² | 0,082⋅ ρk⋅ d-0,3 | [5 empty] | HT | 16.9179 | 0,082⋅ ρk⋅ d-0,3 | 16.9179 | (0,082⋅ ρk-0,3/(2,5⋅ cos2α+ sin2α) (ETA-11/0190) | 29.0444 | (0,082⋅ ρk⋅ (1-0,01⋅ d)/(2,5⋅ cos2α+ sin2α) (ETA-11/0190) | 27.8307 | (0,082⋅ρk⋅d-0,15/((0,5+0,024⋅d)⋅sin2α+cos2α)⋅ (1,2⋅cos2β+sin2β)⋅(2,5⋅cos2ε+sin2ε) (ETA-11/0190) | 16.9179 | (0,082⋅ ρk⋅ d-0,3/((2,5⋅sin2α+ cos2α)⋅ (1,5⋅ cos2β+ sin2β)) (ETA-11/0190)
| ΔFv,Rk | #DIV/0! | kN | min{ 0,25⋅Fax,α,Rk; 2,3⋅√(My,Rk⋅ fh,k⋅ d) } | [5 empty] | HT | #DIV/0! | min{ 0,25⋅Fax,α,Rk; 2,3⋅√(My,Rk⋅ fh,k⋅ d) } | #DIV/0! | min{ 0,25⋅Fax,α,Rk; 2,3⋅√(My,Rk⋅ fh,k⋅ d) } | #DIV/0! | min{ 0,25⋅Fax,α,Rk; 2,3⋅√(My,Rk⋅ fh,k⋅ d) } | #DIV/0! | min{ 0,25⋅Fax,α,Rk; 2,3⋅√(My,Rk⋅ fh,k⋅ d) } | #DIV/0! | min{ 0,25⋅Fax,α,Rk; 2,3⋅√(My,Rk⋅ fh,k⋅ d) }
char. Tragfähigkeit pro VM | Fv,90,H,RK | #DIV/0! | kN | 2,3⋅√(My,Rk⋅ fh,k⋅ d) + ΔFv,Rk | [5 empty] | HT | #DIV/0! | 2,3⋅√(My,Rk⋅ fh,k⋅ d) + ΔFv,Rk | #DIV/0! | 2,3⋅√(My,Rk⋅ fh,k⋅ d) + ΔFv,Rk | #DIV/0! | 2,3⋅√(My,Rk⋅ fh,k⋅ d) + ΔFv,Rk | #DIV/0! | 2,3⋅√(My,Rk⋅ fh,k⋅ d) + ΔFv,Rk | #DIV/0! | 2,3⋅√(My,Rk⋅ fh,k⋅ d) + ΔFv,Rk
Hauptträger 45°-Schrauben
Schraubenlänge | l | 160 | mm | [7 empty] | 160 |  | 160 |  | 160 |  | 160 |  | 160
Durchmesser | d | 8 | mm | [7 empty] | 8 |  | 8 |  | 8 |  | 8 |  | 8
mittlere eff. Schraubenlänge | lef,m | 142.5 | mm | lef,m = (∑ l - Δlef,i)/n (ETA-15/0667) | [5 empty] | HT | 142.5 | lef,m = (∑ l - Δlef,i)/n (ETA-15/0667) | 142.5 | lef,m = (∑ l - Δlef,i)/n (ETA-15/0667) | 142.5 | lef,m = (∑ l - Δlef,i)/n (ETA-15/0667) | 142.5 | lef,m = (∑ l - Δlef,i)/n (ETA-15/0667) | 142.5 | lef,m = (∑ l - Δlef,i)/n (ETA-15/0667)
eff. Schraubenanzahl | nef | 7 | - | max{n45,J/H ; 28} (ETA-15/0667) | [5 empty] | HT | 7 | max{n45,J/H ; 28} (ETA-15/0667) | 7 | max{n45,J/H ; 28} (ETA-15/0667) | 7 | max{n45,J/H ; 28} (ETA-15/0667) | 7 | max{n45,J/H ; 28} (ETA-15/0667) | 7 | max{n45,J/H ; 28} (ETA-15/0667)
char. Rohdichte | ρk | 385 | kg/m³ | DIN EN 14080:2013-09, Tab. 5 | [5 empty] | HT | 385 | DIN EN 14080:2013-09, Tab. 5 | 385 | DIN EN 14080:2013-09, Tab. 5 | 385 | DIN EN 14080:2013-09, Tab. 5 | 385 | DIN EN 14080:2013-09, Tab. 5 | 385 | DIN EN 14080:2013-09, Tab. 5
Schrauben-Faser-Winkel | α | 90 | ° | [7 empty] | 90 |  | 90 |  | 90 |  | 90 |  | 90
Schr.-Deckfläche-Winkel | β | - | ° | [7 empty] | - |  | - |  | - |  | 45 |  | 45
Schrauben-Faser-Winkel | ε | - | ° | [5 empty] | F3,Rk |  | - |  | - |  | - |  | 90 |  | 90
char. Fließmoment | My,Rk | 20 | Nm | ETA-15/0667 |  |  |  |  | Hauptträger | HT | 20 | ETA-15/0667 | 20 | ETA-15/0667 | 20 | ETA-15/0667 | 20 | ETA-15/0667 | 20 | ETA-15/0667
Dimensionskoeffizient | kax | 1 | - | kax = 0,3+ 0,7⋅ α/45° für 0° ≤ α ≤ 45° |  |  |  |  | 45°-Schrauben | HT | 1 | kax = 0,3+ 0,7⋅ α/45° für 0° ≤ α ≤ 45° | 1 | kax = 0,3+ 0,7⋅ α/45° für 0° ≤ α ≤ 45° | 1 | kax = 0,3+ 0,7⋅ α/45° für 0° ≤ α ≤ 45° | 1 | kax = 0,3+ 0,7⋅ α/45° für 0° ≤ α ≤ 45° | 1 | kax = 0,3+ 0,7⋅ α/45° für 0° ≤ α ≤ 45°
|  |  |  | kax = 1,0 für 45° ≤ α ≤ 90° (ETA-15/0667) | [5 empty] | HT |  | kax = 1,0 für 45° ≤ α ≤ 90° (ETA-15/0667) |  | kax = 1,0 für 45° ≤ α ≤ 90° (ETA-15/0667) |  | kax = 1,0 für 45° ≤ α ≤ 90° (ETA-15/0667) |  | kax = 1,0 für 45° ≤ α ≤ 90° (ETA-15/0667) |  | kax = 1,0 für 45° ≤ α ≤ 90° (ETA-15/0667)
Koeffizient | kβ | - | - | - | [5 empty] | HT | - | - | 1 | kβ = 1,0 (ETA-11/0190) | 1 | kβ = 1,0 (ETA-11/0190) | 1.25 | kβ = 1,5⋅ cos2β+ sin2β (ETA-11/0190) | 1.25 | kβ = 1,5⋅ cos2β+ sin2β (ETA-11/0190)
char. Lochleibungsfestigkeit | fh,45,H,k | 16.9179 | N/mm² | 0,082⋅ ρk⋅ d-0,3 | [5 empty] | HT | 16.9179 | 0,082⋅ ρk⋅ d-0,3 | 16.9179 | (0,082⋅ ρk-0,3/(2,5⋅ cos2α+ sin2α) (ETA-11/0190) | 29.0444 | (0,082⋅ ρk⋅ (1-0,01⋅ d)/(2,5⋅ cos2α+ sin2α) (ETA-11/0190) | 30.3607 | (0,082⋅ρk⋅d-0,15/((0,5+0,024⋅d)⋅sin2α+cos2α)⋅ (1,2⋅cos2β+sin2β)⋅(2,5⋅cos2ε+sin2ε) (ETA-11/0190) | 16.9179 | (0,082⋅ ρk⋅ d-0,3/((2,5⋅sin2α+ cos2α)⋅ (1,5⋅ cos2β+ sin2β)) (ETA-11/0190)
char. Tragfähigkeit pro VM | Fv,45,H,RK | 3.7841 | kN | 2,3⋅√(My,Rk⋅ fh,k⋅ d) (ETA-15/0667) | [5 empty] | HT | 3.7841 | 2,3⋅√(My,Rk⋅ fh,k⋅ d) (ETA-15/0667) | 3.7841 | 2,3⋅√(My,Rk⋅ fh,k⋅ d) (ETA-15/0667) | 4.9581 | 2,3⋅√(My,Rk⋅ fh,k⋅ d) (ETA-15/0667) | 5.0693 | 2,3⋅√(My,Rk⋅ fh,k⋅ d) (ETA-15/0667) | 3.7841 | 2,3⋅√(My,Rk⋅ fh,k⋅ d) (ETA-15/0667)
char. Tragfähigkeit | F3,H,RK | #DIV/0! | kN | F3,H,Rk = n45,H⋅ Fv,45,H,Rk + nα,H⋅ Fv,α,H,Rk (ETA-15/0667) | [5 empty] | HT | #DIV/0! | F3,H,Rk = n45,H⋅ Fv,45,H,Rk + nα,H⋅ Fv,α,H,Rk (ETA-15/0667) | #DIV/0! | F3,H,Rk = n45,H⋅ Fv,45,H,Rk + nα,H⋅ Fv,α,H,Rk (ETA-15/0667) | #DIV/0! | F3,H,Rk = n45,H⋅ Fv,45,H,Rk + nα,H⋅ Fv,α,H,Rk (ETA-15/0667) | #DIV/0! | F3,H,Rk = n45,H⋅ Fv,45,H,Rk + nα,H⋅ Fv,α,H,Rk (ETA-15/0667) | #DIV/0! | F3,H,Rk = n45,H⋅ Fv,45,H,Rk + nα,H⋅ Fv,α,H,Rk (ETA-15/0667)
char. Tragfähigkeit | F3,Rk | #DIV/0! | kN | min{F3,J,RK; F3,H,RK} | [5 empty] | HT | #DIV/0! | min{F3,J,RK; F3,H,RK} | #DIV/0! | min{F3,J,RK; F3,H,RK} | #DIV/0! | min{F3,J,RK; F3,H,RK} | #DIV/0! | min{F3,J,RK; F3,H,RK} | #DIV/0! | min{F3,J,RK; F3,H,RK}
Teilsicherheitsbeiwert | γM | 1.3 |  | EN 1995-1-1
Nachweis
maßg. Bemessungswert | F3,Rd = | #DIV/0! | kN | kmod = | #DIV/0! | Ausnutzung
| F3,Ed = | #DIV/0! | kN | aus | #DIV/0! | η = | #DIV/0!
(d) F45,RK | Kraft normal zur Einschubrichtung
[11 empty] | NH/BSH |  | NH/BSH |  | LH |  | BauBuche |  | LVL
geneigte Schrauben 45° HT | 7 | SK 8x160 |  |  | Knapp Vollgewindeschraube | [5 empty] | 0 |  | 0 |  | 1 |  | 2 |  | 3
geneigte Schrauben 45° NT | 7 | SK 8x160 |  |  | Knapp Vollgewindeschraube
Nebenträger 45°-Schrauben
Schraubenlänge | l | 160 | mm | [7 empty] | 160 |  | 160 |  | 160 |  | 160 |  | 160
Durchmesser | d | 8 | mm | [7 empty] | 8 |  | 8 |  | 8 |  | 8 |  | 8
mittlere eff. Schraubenlänge | lef,m | 142.5 | mm | lef,m = (∑ l - Δlef,i)/n (ETA-15/0667) | [5 empty] | NT | 142.5 | lef,m = (∑ l - Δlef,i)/n (ETA-15/0667) | 142.5 | lef,m = (∑ l - Δlef,i)/n (ETA-15/0667) | 142.5 | lef,m = (∑ l - Δlef,i)/n (ETA-15/0667) | 142.5 | lef,m = (∑ l - Δlef,i)/n (ETA-15/0667) | 142.5 | lef,m = (∑ l - Δlef,i)/n (ETA-15/0667)
eff. Schraubenanzahl | nef | 7 | - | max{n45,J/H ; 28} (ETA-15/0667) | [5 empty] | NT | 7 | max{n45,J/H ; 28} (ETA-15/0667) | 7 | max{n45,J/H ; 28} (ETA-15/0667) | 7 | max{n45,J/H ; 28} (ETA-15/0667) | 7 | max{n45,J/H ; 28} (ETA-15/0667) | 7 | max{n45,J/H ; 28} (ETA-15/0667)
char. Rohdichte | ρk | 385 | kg/m³ | DIN EN 14080:2013-09, Tab. 5 |  |  |  |  | F45,Rk | NT | 385 | DIN EN 14080:2013-09, Tab. 5 | 385 | DIN EN 14080:2013-09, Tab. 5 | 385 | DIN EN 14080:2013-09, Tab. 5 | 385 | DIN EN 14080:2013-09, Tab. 5 | 385 | DIN EN 14080:2013-09, Tab. 5
Schrauben-Faser-Winkel | α | 45 | ° | [5 empty] | Nebenträger |  | 45 |  | 45 |  | 45 |  | 90 |  | 90
Schr.-Deckfläche-Winkel | β | - | ° | [5 empty] | 45°-Schrauben |  | - |  | - |  | - |  | 45 |  | 45
Schrauben-Faser-Winkel | ε | - | ° | [7 empty] | - |  | - |  | - |  | 45 |  | 45
char. Fließmoment | My,Rk | 20 | Nm | ETA-15/0667 | [5 empty] | NT | 20 | ETA-15/0667 | 20 |  | 20 |  | 20 |  | 20
Dimensionskoeffizient | kax | 1 | - | kax = 0,3+ 0,7⋅ α/45° (0° ≤ α ≤ 45°) | [5 empty] | NT | 1 | kax = 0,3+ 0,7⋅ α/45° (0° ≤ α ≤ 45°) | 1 | kax = 0,3+ 0,7⋅ α/45° (0° ≤ α ≤ 45°) | 1 | kax = 0,3+ 0,7⋅ α/45° (0° ≤ α ≤ 45°) | 1 | kax = 0,3+ 0,7⋅ α/45° (0° ≤ α ≤ 45°) | 1 | kax = 0,3+ 0,7⋅ α/45° (0° ≤ α ≤ 45°)
|  |  |  | kax = 1,0 (45° ≤ α ≤ 90°, ETA-15/0667) | [5 empty] | NT |  | kax = 1,0 (45° ≤ α ≤ 90°, ETA-15/0667) |  | kax = 1,0 (45° ≤ α ≤ 90°, ETA-15/0667) |  | kax = 1,0 (45° ≤ α ≤ 90°, ETA-15/0667) |  | kax = 1,0 (45° ≤ α ≤ 90°, ETA-15/0667) |  | kax = 1,0 (45° ≤ α ≤ 90°, ETA-15/0667)
Koeffizient | kβ | - | - | - | [5 empty] | NT | - | - | 1 | kβ = 1,0 (ETA-11/0190) | 1 | kβ = 1,0 (ETA-11/0190) | 1.25 | kβ = 1,5⋅ cos2β+ sin2β (ETA-11/0190) | 1.25 | kβ = 1,5⋅ cos2β+ sin2β (ETA-11/0190)
char. Ausziehwiderstand | Fax,J,Rk | 14.94 | kN | 0,52⋅ d0,5⋅lef0,9⋅ ρk0,8⋅ kax | [5 empty] | NT | 14.94 | 0,52⋅ d0,5⋅lef0,9⋅ ρk0,8⋅ kax | 13.5335 | 11⋅ d⋅ lef⋅ kax⋅ 1/kβ⋅ (ρk/350)0,8 nach ETA-11/0190 | 13.5335 | 11⋅ d⋅ lef⋅ kax⋅ 1/kβ⋅ (ρk/350)0,8 nach ETA-11/0190 | 19.3449 | 35⋅ d⋅ lef⋅ kax⋅ 1/kβ⋅ (ρk/730)0,8 nach ETA-11/0190 | 10.8268 | 11⋅ d⋅ lef⋅ kax⋅ 1/kβ⋅ (ρk/350)0,8 nach ETA-11/0190
| fh,J,k | 6.8084 | N/mm² | 0,033⋅ ρk⋅ d-0,3 | [5 empty] | NT | 6.8084 | 0,033⋅ ρk⋅ d-0,3 | 9.6674 | (0,082⋅ ρk⋅ (1-0,01⋅ d)/(2,5⋅ cos2α+ sin2α) (ETA-11/0190) | 16.5968 | (0,082⋅ ρk⋅ (1-0,01⋅ d)/(2,5⋅ cos2α+ sin2α) (ETA-11/0190) | 17.349 | (0,082⋅ρk⋅d-0,15/((0,5+0,024⋅d)⋅sin2α+cos2α)⋅ (1,2⋅cos2β+sin2β)⋅(2,5⋅cos2ε+sin2ε) (ETA-11/0190) | 16.9179 | (0,082⋅ ρk⋅ d-0,3/((2,5⋅sin2α+ cos2α)⋅ (1,5⋅ cos2β+ sin2β)) (ETA-11/0190)
| ΔFv,Rk | 2.4006 | kN | min{ 0,25⋅Fax,α,Rk; 2,3⋅√(My,Rk⋅ fh,k⋅ d) } | [5 empty] | NT | 2.4006 | min{ 0,25⋅Fax,α,Rk; 2,3⋅√(My,Rk⋅ fh,k⋅ d) } | 2.8605 | min{ 0,25⋅Fax,α,Rk; 2,3⋅√(My,Rk⋅ fh,k⋅ d) } | 3.3834 | min{ 0,25⋅Fax,α,Rk; 2,3⋅√(My,Rk⋅ fh,k⋅ d) } | 3.832 | min{ 0,25⋅Fax,α,Rk; 2,3⋅√(My,Rk⋅ fh,k⋅ d) } | 2.7067 | min{ 0,25⋅Fax,α,Rk; 2,3⋅√(My,Rk⋅ fh,k⋅ d) }
char. Tragfähigkeit pro VM | Fv,J,Rk | 4.8011 | kN | 2,3⋅√(My,Rk⋅ fh,k⋅ d) + ΔFv,Rk | [5 empty] | NT | 4.8011 | 2,3⋅√(My,Rk⋅ fh,k⋅ d) + ΔFv,Rk | 5.721 | 2,3⋅√(My,Rk⋅ fh,k⋅ d) + ΔFv,Rk | 7.1314 | 2,3⋅√(My,Rk⋅ fh,k⋅ d) + ΔFv,Rk | 7.664 | 2,3⋅√(My,Rk⋅ fh,k⋅ d) + ΔFv,Rk | 6.4908 | 2,3⋅√(My,Rk⋅ fh,k⋅ d) + ΔFv,Rk
char. Tragfähigkeit | F45,J,Rk | 33.6078 | kN | F45,J,Rk = n45,J⋅ Fv,45,J,Rk (ETA-15/0667) | [5 empty] | NT | 33.6078 | F45,J,Rk = n45,J⋅ Fv,45,J,Rk (ETA-15/0667) | 40.0471 | F45,J,Rk = n45,J⋅ Fv,45,J,Rk (ETA-15/0667) | 49.9197 | F45,J,Rk = n45,J⋅ Fv,45,J,Rk (ETA-15/0667) | 53.6479 | F45,J,Rk = n45,J⋅ Fv,45,J,Rk (ETA-15/0667) | 45.4356 | F45,J,Rk = n45,J⋅ Fv,45,J,Rk (ETA-15/0667)
Hauptträger 45°-Schrauben
Schraubenlänge | l | 160 | mm | [7 empty] | 160 |  | 160 |  | 160 |  | 160 |  | 160
Durchmesser | d | 8 | mm | [7 empty] | 8 |  | 8 |  | 8 |  | 8 |  | 8
mittlere eff. Schraubenlänge | lef,m | 142.5 | mm | lef,m = (∑ l - Δlef,i)/n (ETA-15/0667) | [5 empty] | HT | 142.5 | lef,m = (∑ l - Δlef,i)/n (ETA-15/0667) | 142.5 | lef,m = (∑ l - Δlef,i)/n (ETA-15/0667) | 142.5 | lef,m = (∑ l - Δlef,i)/n (ETA-15/0667) | 142.5 | lef,m = (∑ l - Δlef,i)/n (ETA-15/0667) | 142.5 | lef,m = (∑ l - Δlef,i)/n (ETA-15/0667)
eff. Schraubenanzahl | nef | 7 | - | max{n45,J/H ; 28} (ETA-15/0667) | [5 empty] | HT | 7 | max{n45,J/H ; 28} (ETA-15/0667) | 7 | max{n45,J/H ; 28} (ETA-15/0667) | 7 | max{n45,J/H ; 28} (ETA-15/0667) | 7 | max{n45,J/H ; 28} (ETA-15/0667) | 7 | max{n45,J/H ; 28} (ETA-15/0667)
char. Rohdichte | ρk | 385 | kg/m³ | DIN EN 14080:2013-09, Tab. 4 |  |  |  |  | F45,Rk | HT | 385 | DIN EN 14080:2013-09, Tab. 5 | 385 | DIN EN 14080:2013-09, Tab. 5 | 385 | DIN EN 14080:2013-09, Tab. 5 | 385 | DIN EN 14080:2013-09, Tab. 5 | 385 | DIN EN 14080:2013-09, Tab. 5
Schrauben-Faser-Winkel | α | 90 | ° | [5 empty] | Hauptträger |  | 90 |  | 90 |  | 90 |  | 0 |  | 0
Schr.-Deckfläche-Winkel | β | - | ° | [5 empty] | 45°-Schrauben |  | - |  | - |  | - |  | 45 |  | 45
Schrauben-Faser-Winkel | ε | - | ° | [7 empty] | - |  | - |  | - |  | 90 |  | 90
char. Fließmoment | My,Rk | 20 | Nm | ETA-15/0667 | [5 empty] | HT | 20 | ETA-15/0667 | 20 |  | 20 |  | 20 |  | 20
Dimensionskoeffizient | kax | 1 | - | kax = 0,3+ 0,7⋅ α/45° (0° ≤ α ≤ 45°) | [5 empty] | HT | 1 | kax = 0,3+ 0,7⋅ α/45° (0° ≤ α ≤ 45°) | 1 | kax = 0,3+ 0,7⋅ α/45° (0° ≤ α ≤ 45°) | 1 | kax = 0,3+ 0,7⋅ α/45° (0° ≤ α ≤ 45°) | 0.5 | kax = 0,3+ 0,7⋅ α/45° (0° ≤ α ≤ 45°) | 0.5 | kax = 0,3+ 0,7⋅ α/45° (0° ≤ α ≤ 45°)
|  |  |  | kax = 1,0 (45° ≤ α ≤ 90°, ETA-15/0667) | [5 empty] | HT |  | kax = 1,0 (45° ≤ α ≤ 90°, ETA-15/0667) |  | kax = 1,0 (45° ≤ α ≤ 90°, ETA-15/0667) |  | kax = 1,0 (45° ≤ α ≤ 90°, ETA-15/0667) |  | kax = 1,0 (45° ≤ α ≤ 90°, ETA-15/0667) |  | kax = 1,0 (45° ≤ α ≤ 90°, ETA-15/0667)
Koeffizient | kβ | - | - | - | [5 empty] | HT | - | - | 1 | kβ = 1,0 (ETA-11/0190) | 1 | kβ = 1,0 (ETA-11/0190) | 1.25 | kβ = 1,5⋅ cos2β+ sin2β (ETA-11/0190) | 1.25 | kβ = 1,5⋅ cos2β+ sin2β (ETA-11/0190)
char. Ausziehwiderstand | Fax,H,Rk | 14.94 | kN | 0,52⋅ d0,5⋅lef0,9⋅ ρk0,8⋅ kax | [5 empty] | HT | 14.94 | 0,52⋅ d0,5⋅lef0,9⋅ ρk0,8⋅ kax | 13.5335 | 11⋅ d⋅ lef⋅ kax⋅ 1/kβ⋅ (ρk/350)0,8 nach ETA-11/0190 | 13.5335 | 11⋅ d⋅ lef⋅ kax⋅ 1/kβ⋅ (ρk/350)0,8 nach ETA-11/0190 | 9.6724 | 35⋅ d⋅ lef⋅ kax⋅ 1/kβ⋅ (ρk/730)0,8 nach ETA-11/0190 | 5.4134 | 11⋅ d⋅ lef⋅ kax⋅ 1/kβ⋅ (ρk/350)0,8 nach ETA-11/0190
char. Lochleibungsfestigkeit | fh,H,k | 16.9179 | N/mm² | 0,082⋅ ρk⋅ d-0,3 | [5 empty] | HT | 16.9179 | 0,082⋅ ρk⋅ d-0,3 | 16.9179 | (0,082⋅ ρk⋅ (1-0,01⋅ d)/(2,5⋅ cos2α+ sin2α) (ETA-11/0190) | 29.0444 | (0,082⋅ ρk⋅ (1-0,01⋅ d)/(2,5⋅ cos2α+ sin2α) (ETA-11/0190) | 21.0096 | (0,082⋅ρk⋅d-0,15/((0,5+0,024⋅d)⋅sin2α+cos2α)⋅ (1,2⋅cos2β+sin2β)⋅(2,5⋅cos2ε+sin2ε) (ETA-11/0190) | 6.7672 | (0,082⋅ ρk⋅ d-0,3/((2,5⋅sin2α+ cos2α)⋅ (1,5⋅ cos2β+ sin2β)) (ETA-11/0190)
| ΔFv,Rk | 3.735 |  | min{ 0,25⋅Fax,α,Rk; 2,3⋅√(My,Rk⋅ fh,k⋅ d) } | [5 empty] | HT | 3.735 | min{ 0,25⋅Fax,α,Rk; 2,3⋅√(My,Rk⋅ fh,k⋅ d) } | 3.3834 | min{ 0,25⋅Fax,α,Rk; 2,3⋅√(My,Rk⋅ fh,k⋅ d) } | 3.3834 | min{ 0,25⋅Fax,α,Rk; 2,3⋅√(My,Rk⋅ fh,k⋅ d) } | 2.4181 | min{ 0,25⋅Fax,α,Rk; 2,3⋅√(My,Rk⋅ fh,k⋅ d) } | 1.3534 | min{ 0,25⋅Fax,α,Rk; 2,3⋅√(My,Rk⋅ fh,k⋅ d) }
char. Tragfähigkeit pro VM | Fv,H,RK | 7.5191 | kN | 2,3⋅√(My,Rk⋅ fh,k⋅ d) + ΔFv,Rk | [5 empty] | HT | 7.5191 | 2,3⋅√(My,Rk⋅ fh,k⋅ d) + ΔFv,Rk | 7.1675 | 2,3⋅√(My,Rk⋅ fh,k⋅ d) + ΔFv,Rk | 8.3415 | 2,3⋅√(My,Rk⋅ fh,k⋅ d) + ΔFv,Rk | 6.635 | 2,3⋅√(My,Rk⋅ fh,k⋅ d) + ΔFv,Rk | 3.7466 | 2,3⋅√(My,Rk⋅ fh,k⋅ d) + ΔFv,Rk
char. Tragfähigkeit | F45,H,RK | 52.6336 | kN | F45,H,Rk = n45,J⋅ Fv,45,H,Rk | [5 empty] | HT | 52.6336 | F45,H,Rk = n45,J⋅ Fv,45,H,Rk | 50.1723 | F45,H,Rk = n45,J⋅ Fv,45,H,Rk | 58.3907 | F45,H,Rk = n45,J⋅ Fv,45,H,Rk | 46.4453 | F45,H,Rk = n45,J⋅ Fv,45,H,Rk | 26.2264 | F45,H,Rk = n45,J⋅ Fv,45,H,Rk
char. Tragfähigkeit | F45,Rk | 33.6078 | kN | min{F45,H,RK; F45,J,RK} (ETA-15/0667) | [5 empty] | HT | 33.6078 | min{F45,H,RK; F45,J,RK} (ETA-15/0667) | 40.0471 | min{F45,H,RK; F45,J,RK} (ETA-15/0667) | 49.9197 | min{F45,H,RK; F45,J,RK} (ETA-15/0667) | 46.4453 | min{F45,H,RK; F45,J,RK} (ETA-15/0667) | 26.2264 | min{F45,H,RK; F45,J,RK} (ETA-15/0667)
Teilsicherheitsbeiwert | γM | 1.3 |  | EN 1995-1-1 | [6 empty] | 1.3 |  | 1.3 |  | 1.3 |  | 1.3 |  | 1.3
max. Tragfähigkeit MEGANT | F45,KCC,Rk | 36.9 | kN | ETA-15/0667, Anhang 5 | [5 empty] | HT | 36.9 | ETA-15/0667, Anhang 5 | 36.9 | ETA-15/0667, Anhang 5 | 36.9 | ETA-15/0667, Anhang 5 | 36.9 | ETA-15/0667, Anhang 5 | 36.9 | ETA-15/0667, Anhang 5
Teilsicherheitsbeiwert | γM,2 | 1.1 | - | [7 empty] | 1.1 |  | 1.1 |  | 1.1 |  | 1.1 |  | 1.1
Nachweis | F45,Rd = | 15.5113 | kN | kmod = | 0.6 | Ausnutzung
| F45,Ed = | 0 | kN | aus | LK 1 | η = | 0%
(e) M2,RK und K2,j | Momententragfähigkeit und Federsteifigkeit
Schrauben NT: α = 0° | 5 | SK 8x240 |  |  | Knapp Vollgewindeschraube
Schrauben HT: α = 90° | 5 | SK 8x160 |  |  | Knapp Vollgewindeschraube
Verstärkung der Zugzone | -
Verstärkung der Druckzone | -
#DIV/0! | [10 empty] | #DIV/0!
Ausgabe der Zwischenwerte erfolgt nur für den maßgebenden Fall (Biegezug oben ODER Biegezug unten)
Nebenträger | [10 empty] | Biegezug oben |  | Biegezug unten
Breite Kontaktfläche | b | #DIV/0! | mm | [5 empty] | Unterscheidung BZ unten oder oben |  | 60 |  | 60
char. Druckfestigkeit | fc,0,k | #DIV/0! | N/mm² | DIN EN 14080:2013-09, Tab. 5 | [6 empty] | 24 |  | 24
max. Druckbeitrag | sc,0,k | #DIV/0! | N/mm | b· fc,90,k | [6 empty] | 1440 |  | 1440
Dimensionskoeffizient | kax | 0.3 | - | kax = 0,3+ 0,7⋅ α/45° für 0° ≤ α ≤ 45° | [5 empty] | NT | 0.3 | kax = 0,3+ 0,7⋅ α/45° für 0° ≤ α ≤ 45° | 0.3 | kax = 0,3+ 0,7⋅ α/45° für 0° ≤ α ≤ 45° | 0.3 | kax =0,3+ 0,7⋅ α/45° für 0° ≤ α ≤ 45° | 0.5 | kax =0,5+ 0,5⋅ α/45° für 0° ≤ α ≤ 45° | 0.5 | kax =0,5+ 0,5⋅ α/45° für 0° ≤ α ≤ 45°
|  |  |  | kax = 1,0 für 45° ≤ α ≤ 90° (ETA-15-0667) | [5 empty] | NT |  | kax = 1,0 für 45° ≤ α ≤ 90° (ETA-15-0667) |  | kax = 1,0 für 45° ≤ α ≤ 90° (ETA-11/0190) |  | kax = 1,0 für 45° ≤ α ≤ 90° (ETA-11/0190) |  | kax = 1,0 für 45° ≤ α ≤ 90° (ETA-11/0190) |  | kax = 1,0 für 45° ≤ α ≤ 90° (ETA-11/0190)
Koeffizient | kβ | - | - | [6 empty] | NT | - |  | 1 | kβ = 1,0 (ETA-11/0190) | 1 | kβ = 1,0 (ETA-11/0190) | 1.5 | kβ = 1,5⋅ cos2 β+ sin2 β (ETA-11/0190) | 1.5 | kβ = 1,5⋅ cos2 β+ sin2 β (ETA-11/0190)
char. Ausziehparamter | fax,k | 3.773 | N/mm² | fax,k = 0,52⋅ d-0,5⋅ lef-0,1⋅ rk0,8 ⋅ kax (nach ETA 15/0667) | [5 empty] | NT | 3.773 | fax,k = 0,52⋅ d-0,5⋅ lef-0,1⋅ rk0,8 ⋅ kax (nach ETA 15/0667) | 3.5615 | fax,k = 11 ⋅ kax ⋅ (rk/ra)0,8 (nach ETA-11/0190) | 3.5615 | fax,k= 11 ⋅ kax ⋅ (rk/ra)0,8 (nach ETA-11/0190) | 6.9929 | fax,k = 35 ⋅ kax/kβ ⋅ (rk/730)0,8 (nach ETA-11/0190) | 3.9572 | fax,k = 11 ⋅ kax/kβ ⋅ (rk/350)0,8 (nach ETA-11/0190)
fax,k siehe auch Nachweis der Tragfähgkeit F1,Rk
Ermittlung Drehpunkt x nach ETA-15/0667
Anzahl VM | n | #DIV/0! | - | Anzahl der auf Zug beanspruchten Schrauben | [6 empty] | 5 |  | 3
| amax | #DIV/0! | mm | max. Abstand aller Zugschrauben zur Verbinderoberkante | [6 empty] | 300 |  | 250
| wmax | #DIV/0! | mm | Verschiebung der äußersten Zugschraube | [6 empty] | 0.75 |  | 0.75
| Fax,max | #DIV/0! | N | max. Schraubenzugkraft aller Zugschrauben | [6 empty] | 6036.7631 |  | 6746.0827
| Sai | #DIV/0! | mm | Summe der Abstände der einzelnen Zugschrauben zur Verbinderoberkante | [6 empty] | 970 |  | 560
| m | #DIV/0! | [8 empty] | 0 |  | 0
| C | #DIV/0! | mm | m ⋅ ( (m-1) ⋅ a2,re/2 + L + a4,re ) | [6 empty] | 0 |  | 0
| Ku,t | #DIV/0! | N/mm | 2/3⋅Kser,t | [6 empty] | 0 |  | 0
| kl | #DIV/0! | - | Faktor zur Berücksichtigung unterschiedlicher Einschraublängen | [6 empty] | 1.0449 |  | 1.006
| Fc,re | #DIV/0! | kN | char. Tragfähigkeit der Verstärkungselemente in der Druckzone | [6 empty] | - |  | -
| pJ | #DIV/0! | mm | amax/2 + (n ⋅ kl ⋅ Fax,max + m⋅wmax⋅Ku,t - Fc,re) / sc,0,k | [6 empty] | 171.9012 |  | 139.1392
| qJ | #DIV/0! | mm | 2 ⋅ kl ⋅ Fax,max ⋅ ∑ai - 2 ⋅ wmax ⋅ Ku,t ⋅ C + 2 ⋅ Fc,re ⋅ amax | [6 empty] | -8497.6742 |  | -5278.6445
| xJ | #DIV/0! | mm | Abstand der Drehachse der Fuge zum Ende der Kontaktfläche | [6 empty] | 26.8069 |  | 20.4755
| et,re,max | #DIV/0! | mm | Abstand des am weitesten entfernten Verstärkungselements zum Rotationszentrum | [6 empty] | 0 |  | 0
| emax | #DIV/0! | mm | Abstand der am weitesten entfernten Schraube zum Rotationszentrum | [6 empty] | 274.9436 |  | 229.9619
char. Tragfähigkeit | M2,Rk,J = | #DIV/0! | kNm | ∑ Fiax ⋅ ei ⋅ (sc,0,k ⋅ x2) / 3 + ∑ Ft,re ⋅ et,i + Fc,re ⋅ ec | [6 empty] | 4.8472 |  | 3.2534
Drehfedersteifigkeit | K2,j,ser,J = | #DIV/0! | kNm/rad | für Biegezug oben | [6 empty] | 2665.437 |  | 2665.437
| K2,j,ser,J = | #DIV/0! | kNm/rad | für Biegezug unten | [6 empty] | 1496.2938 |  | 1496.2938
Hauptträger
Druckverformung | w | #DIV/0! | mm | [7 empty] | 1.9847 |  | 1.6765
| ka | #DIV/0! | - | für Biegezug oben | [6 empty] | 1.7 |  | 1.7
| kb | #DIV/0! | - | für Biegezug unten | [6 empty] | -0.6 |  | -0.6
Mitwirkende Faserlänge | ldis | #DIV/0! | mm | ldis = min(8· w ; 40mm) | [6 empty] | 31.7553 |  | 26.8241
char. Druckfestigkeit | fc,90,k | #DIV/0! | N/mm² | nach DIN EN 14080:2013-09, Tab. 5 | [6 empty] | 2.5 |  | 2.5
max. Druckbeitrag | sc,0,k | 256.8757 | N/mm | sc,0,k = (ka*(1-ekb*w))*b+ldis)*fc,90,k | [6 empty] | 256.8757
Dimensionskoeffizient | kax | 1 | - | kax = 0,3+ 0,7⋅ α/45° für 0° ≤ α ≤ 45° | [5 empty] | HT | 1 | kax = 0,3+ 0,7⋅ α/45° für 0° ≤ α ≤ 45° | 1 | kax = 0,3+ 0,7⋅ α/45° für 0° ≤ α ≤ 45° | 1 | kax =0,3+ 0,7⋅ α/45° für 0° ≤ α ≤ 45° | 1 | kax =0,5+ 0,5⋅ α/45° für 0° ≤ α ≤ 45° | 1 | kax =0,5+ 0,5⋅ α/45° für 0° ≤ α ≤ 45°
|  |  |  | kax = 1,0 für 45° ≤ α ≤ 90° (ETA-15-0667) | [5 empty] | HT |  | kax = 1,0 für 45° ≤ α ≤ 90° (ETA-15-0667) |  | kax = 1,0 für 45° ≤ α ≤ 90° (ETA-11/0190) |  | kax = 1,0 für 45° ≤ α ≤ 90° (ETA-11/0190) |  | kax = 1,0 für 45° ≤ α ≤ 90° (ETA-11/0190) |  | kax = 1,0 für 45° ≤ α ≤ 90° (ETA-11/0190)
Koeffizient | kβ | - | - | [6 empty] | HT | - |  | 1 | kβ = 1,0 (ETA-11/0190) | 1 | kβ = 1,0 (ETA-11/0190) | 1.5 | kβ = 1,5⋅ cos2 β+ sin2 β (ETA-11/0190) | 1.5 | kβ = 1,5⋅ cos2 β+ sin2 β (ETA-11/0190)
char. Ausziehparamter | fax,k | #DIV/0! | N/mm² | fax,k = 0,52⋅ d-0,5⋅ lef-0,1⋅ rk0,8 ⋅ kax (nach ETA 15/0667) | [5 empty] | HT | #DIV/0! | fax,k = 0,52⋅ d-0,5⋅ lef-0,1⋅ rk0,8 ⋅ kax (nach ETA 15/0667) | 11.8715 | fax,k = 11 ⋅ kax ⋅ (rk/ra)0,8 (nach ETA-11/0190) | 11.8715 | fax,k= 11 ⋅ kax ⋅ (rk/ra)0,8 (nach ETA-11/0190) | 13.9858 | fax,k = 35 ⋅ kax/kβ ⋅ (rk/730)0,8 (nach ETA-11/0190) | 7.9144 | fax,k = 11 ⋅ kax/kβ ⋅ (rk/350)0,8 (nach ETA-11/0190)
fax,k siehe auch Nachweis der Tragfähgkeit F1,Rk
Ermittlung Drehpunkt x nach ETA-15/0667 | [10 empty] | Biegezug oben |  | Biegezug unten
Anzahl VM | n | #DIV/0! | - | Anzahl der auf Zug beanspruchten Schrauben | [6 empty] | 0 |  | 2
| amax | #DIV/0! | mm | max. Abstand aller Zugschrauben zur Verbinderoberkante | [6 empty] | 0 |  | 300
| wmax | #DIV/0! | mm | Verschiebung der äußersten Zugschraube | [6 empty] | 0 |  | #DIV/0!
| Fax,max | #DIV/0! | N | max. Schraubenzugkraft aller Zugschrauben | [6 empty] | 0 |  | #DIV/0!
| Sai | #DIV/0! | mm | Summe der Abstände der einzelnen Zugschrauben zur Verbinderoberkante | [6 empty] | 0 |  | 600
| m | #DIV/0! |  | Anzahl der übereinander angeordneten Verstärkungselemente in der Biegezugzone | [6 empty] | 0 |  | 0
| C | #DIV/0! | mm | m ⋅ ( (m-1) ⋅ a2,re/2 + L + a4,re ) | [6 empty] | - |  | -
| Ku,t | #DIV/0! | N/mm | 2/3⋅Kser,t | [6 empty] | - |  | -
| kl | #DIV/0! | - | Faktor zur Berücksichtigung unterschiedlicher Einschraublängen | [6 empty] | - |  | 0
| Fc,re | #DIV/0! | kN | char. Tragfähigkeit der Verstärkungselemente in der Druckzone | [6 empty] | - |  | -
| pH | #DIV/0! | mm | amax/2 + (n ⋅ kl ⋅ Fax,max + m⋅wmax⋅Ku,t - Fc,re) / sc,0,k | [6 empty] | - |  | #DIV/0!
| qH | #DIV/0! | mm | 2 ⋅ kl ⋅ Fax,max ⋅ ∑ai - 2 ⋅ wmax ⋅ Ku,t ⋅ C + 2 ⋅ Fc,re ⋅ amax | [6 empty] | - |  | #DIV/0!
| xH | #DIV/0! | mm | Abstand der Drehachse der Fuge zum Ende der Kontaktfläche | [6 empty] | #DIV/0! |  | #DIV/0!
| et,re,max | #DIV/0! | mm | Abstand des am weitesten entfernten Verstärkungselements zum Rotationszentrum | [6 empty] | 0 |  | 0
| emax | #DIV/0! | mm | Abstand der am weitesten entfernten Schraube zum Rotationszentrum | [6 empty] | 0 |  | 9.794
| ec,re | #DIV/0! | mm | Abstand des Verstärkungselements in der Druckzone zum Rotationszentrum | [6 empty] | 0 |  | 0
char. Tragfähigkeit | M2,Rk,H | #DIV/0! | kNm | ∑ Fiax ⋅ ei ⋅ (sc,0,k ⋅ x2) / 3 + ∑ Ft,re ⋅ et,i + Fc,re ⋅ ec | [6 empty] | 6.0099 |  | #DIV/0!
Drehfedersteifigkeit | K2,j,ser,H | #DIV/0! | kNm/rad | für Biegezug oben | [6 empty] | #DIV/0! |  | #DIV/0!
| K2,j,ser,H | #DIV/0! | kNm/rad | für Biegezug unten | [6 empty] | #DIV/0! |  | #DIV/0!
char. Tragfähigkeit | M2,Rk | #DIV/0! | kNm | M2,Rk = min{M2,J,Rk ; M2,H,Rk} | [6 empty] | 4.8472 |  | #DIV/0!
| γM | 1.3 | - | (nach EN 1995-1-1) | [6 empty] | 1.3 |  | 1.3
Drehfedersteifigkeit | K2,j,ser | #DIV/0! | kNm/rad | für Biegezug oben | [6 empty] | #DIV/0! |  | #DIV/0!
| K2,j,ser | #DIV/0! | kNm/rad | für Biegezug unten | [6 empty] | #DIV/0! |  | #DIV/0!
Nachweis
| M2,Rd | #DIV/0! | kN | kmod = | #DIV/0! | Ausnutzung
| M2,Ed1) | #DIV/0! | kN | aus | #DIV/0! | η = | #DIV/0!
|  | 1) | #DIV/0!
Drehfedersteifigkeiten | K2,j,u | für den Grenzzustand der Tragfähigkeit
Die ermittelten Einspannmomente durch den MEGANT-Verbinder sind abhängig von den Drehfedersteifigkeiten (für den Grenzzustand der Tragfähigkeit), welche wiederum abhängig von den Kombinationsbeiwerten der jeweiligen Lastfallkombination sind. Nachfolgende Tabelle listet die den Einspannmomenten zugrundeliegenden Drehfedersteifigkeiten (für den Grenzzustand der Tragfähigkeit) in Abhängigkeit der Lastfallkombination auf.
kdef = | 0.6
Lastfallkombination | Biegezug | K2,j,ser | y2 | K2,j,u
LK 1 | #DIV/0! | #DIV/0! | #DIV/0! | #DIV/0!
LK 2 | #DIV/0! | #DIV/0! | #DIV/0! | #DIV/0!
LK 3 | #DIV/0! | #DIV/0! | #DIV/0! | #DIV/0!
LK 4 | #DIV/0! | #DIV/0! | #DIV/0! | #DIV/0!
LK 5 | #DIV/0! | #DIV/0! | #DIV/0! | #DIV/0!
LK 6 | #DIV/0! | #DIV/0! | #DIV/0! | #DIV/0!
LK 7 | #DIV/0! | #DIV/0! | #DIV/0! | #DIV/0!
LK 8 | #DIV/0! | #DIV/0! | #DIV/0! | #DIV/0!
LK 9 | #DIV/0! | #DIV/0! | #DIV/0! | #DIV/0!
LK 10 | #DIV/0! | #DIV/0! | #DIV/0! | #DIV/0!
LK 11 | #DIV/0! | #DIV/0! | #DIV/0! | #DIV/0!
LK 12 | #DIV/0! | #DIV/0! | #DIV/0! | #DIV/0!
LK 13 | #DIV/0! | #DIV/0! | #DIV/0! | #DIV/0!
LK 14 | #DIV/0! | #DIV/0! | #DIV/0! | #DIV/0!
LK 15 | #DIV/0! | #DIV/0! | #DIV/0! | #DIV/0!
LK 16 | #DIV/0! | #DIV/0! | #DIV/0! | #DIV/0!
LK 17 | #DIV/0! | #DIV/0! | #DIV/0! | #DIV/0!
LK 18 | #DIV/0! | #DIV/0! | #DIV/0! | #DIV/0!
LK 19 | #DIV/0! | #DIV/0! | #DIV/0! | #DIV/0!
LK 20 | #DIV/0! | #DIV/0! | #DIV/0! | #DIV/0!
LK 21 | #DIV/0! | #DIV/0! | #DIV/0! | #DIV/0!
LK 22 | #DIV/0! | #DIV/0! | #DIV/0! | #DIV/0!
LK 23 | #DIV/0! | #DIV/0! | #DIV/0! | #DIV/0!
LK 24 | #DIV/0! | #DIV/0! | #DIV/0! | #DIV/0!
LK 25 | #DIV/0! | #DIV/0! | #DIV/0! | #DIV/0!
LK 26 | #DIV/0! | #DIV/0! | #DIV/0! | #DIV/0!
LK 27 | #DIV/0! | #DIV/0! | #DIV/0! | #DIV/0!
LK 28 | #DIV/0! | #DIV/0! | #DIV/0! | #DIV/0!
Grenzausmitte | elim
Nebenträger | Se45,i² | 172491.9338 | mm²
| e45,max | 228.9436 | mm
| n45 | 7 | -
| elim,J | 94.6161 | mm | (0,8⋅ Se45,i² +2/3⋅ x⋅ Se45,i²) / n45⋅ zmax (nach ETA-15/0667)
Hauptträger | Se45,i² | 0 | mm²
| e45,max | 0 | mm
| n45 | 7 | -
| elim,H | 0 | mm | (0,8⋅ Se45,i² +2/3⋅ x⋅ Se45,i²) / n45⋅ zmax (nach ETA-15/0667)
| elim | 0 | mm | elim = min {elim,H ; elim,J} (ETA-15/0667)
Torsionstragfähigkeit | Mtor,Rd
Bemessungswerte für M_tor nach ETA-15/0667 Anhang 5.
char. Rohdichte | ρk,J | 385 | kg/m³ | DIN EN 14080:2013-09, Tab. 5
| cJ | 0.6 | - | c = 0,6 von niedriger zu höherer Dichte
Umrechnungsfaktor | kdens,J | 1 | - | kdens,NT = (ρk,NT/385)c (nach ETA-15/0667 Anhang 5)
char. Rohdichte | ρk,H | 385 | kg/m³ | DIN EN 14080:2013-09, Tab. 5
| cH | 0.6 | - | c = 0,6 von niedriger zu höherer Dichte
Umrechnungsfaktor | kdens,H | 1 | - | kdens,HT = (ρk,HT/385)c (nach ETA-15/0667 Anhang 5)
char. Tragfähigkeit | Mtor,Rk | 2.7 | kNm | Mtor,Rk· min{ kdens,H; kdens,J }
Teilsicherheitsbeiwert | γM | 1.3 | - |  | EN 1995-1-1
| Ktor,ser | 227 | kNm/rad
Nachweis | Mtor,Rd = | 1.2462 | kN | kmod = | - | Ausnutzung
| Mtor,Ed = | 0 | kN | aus | - | η = | 0% |  |  | 9.99
Zusammenfassung der Ergebnisse
MEGANT-Verbinder |  | 310 x 60 x 40 |  | ALU AW 6082
Anschluss der unteren Spannbacke im |  | untere Spannbacke im Hauptträger/Stütze
Schraubenanordnung | Anzahl |  |  | Schraubentyp und -abmessungen
45° Schrauben Hauptträger | n45,H = | 7 |  | SK 8x160 |  | ETA-15/0667
90° Schrauben Hauptträger | n90,H = | 5 |  | SK 8x160 |  | ETA-15/0667
45° Schrauben Nebenträger | n45,J = | 7 |  | SK 8x160 |  | ETA-15/0667
0° Schrauben Nebenträger | n0,J = | 5 |  | SK 8x240 |  | ETA-15/0667
Gewindestangen | n = | 1 |  | M20 x 340, 8.8
keine Verstärkungsmaßnahmen in der Zugzone und/oder Druckzone vorhanden
Einzelnachweise
| Tragfähigkeit |  |  | Einwirkung |  | Ausnutzung
F1,Rd = | #DIV/0! | kN | F1,Ed = | #DIV/0! | kN | #DIV/0! |  | #DIV/0!
F2,Rd = | #DIV/0! | kN | F2,Ed = | #DIV/0! | kN | #DIV/0! |  | #DIV/0!
F3,Rd = | #DIV/0! | kN | F3,Ed = | #DIV/0! | kN | #DIV/0! |  | #DIV/0!
F45,Rd = | 15.5113 | kN | F45,Ed = | 0 | kN | 0% |  | LK 1
Mtor,Rd = | 1.2462 | kNm | Mtor,Ed = | 0 | kNm | 0% |  | - |  |  | OHNE | MIT
M2,Rd = | #DIV/0! | kNm | M2,Ed = | #DIV/0! | kNm | #DIV/0! |  | #DIV/0! |  |  | #DIV/0! | #DIV/0!
Kombinationsnachweise
[6 empty] | #DIV/0! |  | #DIV/0! |  |  | #DIV/0! | #DIV/0!
[6 empty] | #DIV/0! |  | #DIV/0! |  |  | #DIV/0! | #DIV/0!
Nachweis der Ausklinkung am Nebenträger
τRd = | #DIV/0! | N/mm² | τd = | #DIV/0! | N/mm² | #DIV/0! |  | #DIV/0!
Rax,d = | #DIV/0! | N | Ft,90,d = | #DIV/0! | N | #DIV/0! |  | #DIV/0!
Angaben zur Verstärkungen des MEGANT-Verbinders
Verstärkung in der Zugzone vorhanden? |  | Nein | [8 empty] | Nein
Art der Zugzonenverstärkung | Schraubenkreuz
Werte je Schraubenkreuz |  | Hauptträger | Nebenträger
char. Tragfähigkeit | R1,k,H1) | 30843 | 20062 | N
Verschiebungsmodul | Ku,1,H1) | 37500 | 31816 | N/mm
Abstand VM - MEGANT | are,t | 50 | 50 | mm
Abstand VM - VM | a2,re,t | 40 | 40 | mm
Anzahl VM-Reihen | m | 2 | 2 | Stk
Verstärkung in der Druckzone vorhanden? |  | Nein | [8 empty] | Nein
Art der Druckzonenverstärkung | Hauptträger
Werte je Schraubenreihe |  | Hauptträger | Nebenträger
char. Tragfähigkeit | RV,C,H1) | 13391 | - | N
Verschiebungsmodul | Ku,1,J1) | 18800 | - | N/mm
Abstand VM - MEGANT | ac | 30 | - | mm
Anzahl VM | nc | 2 | - | mm
Länge VM | l | 120 | - | Stk
Querzugverstärkung vorhanden? |  | Nein | [8 empty] | Nein
char. Tragfähigkeit | Rax,k | 0 | N | je Schraube
Länge VM | n | 0 | Stk.
1) Angabe je Schraubenreihe (eine Schraubenreihe kann aus mehreren Schrauben(spalten) bestehen)
Brandüberdeckung
Brandbeanspruchungsdauer | t | 0 | min |  | Keine Brandüberdeckung erforderlich.
Nebenträger Breite | BJ | 0 | mm
Nebenträger Höhe | HJ | 0 | mm
Abstand OK Nebenträger zu OK MEGANT-Verbinder
| k | 0 | mm
Nebenträger Anschnittbreite | BJ,A | 0 | mm
Nebenträger Anschnitthöhe | HJ,A | 0 | mm
Verbinderbreite | BMEGANT | 60 | mm
Verbinderhöhe | HMEGANT | 310 | mm
Ausfräsbreite | BFr | 62 | mm
Ausfräslänge | HFr | 310 | mm
Kohleschicht | k0 ⋅ d0 | 7 | mm
Abbrandrate | bn | 0.7 | mm/min
Abbrand | def | 7 | mm
Brandüberdeckung seitlich |  | -31 | mm | < | 7 | mm
Brandüberdeckung unten |  | -310 | mm | < | 7 | mm
Brandüberdeckung nicht ausreichend.
Die Vertstärkungen müssen ausreichend vor Brand geschützt sein.
Haftungsausschluss:
Die Bemessung ist vom Kunden oder einem von ihm beauftragten Ingenieurbüro eigenverantwortlich vorzunehmen. Jeder Vorschlag oder jede Unterstützung durch Mitarbeitende der KNAPP GmbH stellt lediglich eine unverbindliche Empfehlung dar und darf nicht ungeprüft umgesetzt werden. Eine Haftung der KNAPP GmbH für die Richtigkeit der Berechnung oder deren Ergebnisse wird ausdrücklich ausgeschlossen. Die KNAPP GmbH stellt die zur Bemessung und zur Kontrolle der Bemessung erforderlichen ETA-Dokumente online auf ihrer Homepage zur Verfügung.
Legende
Schraubenlänge | l
Durchmesser | d
Schrauben-Faser-Winkel | α
Schr.-Deckfläche-Winkel | β
Schrauben-Faser-Winkel | ε
mittlere eff. Schraubenlänge | lef,m
Anzahl VM | n | n90
eff. Schraubenanzahl | nef
char. Rohdichte | ρk
char. Ausziehparamter | fax,k
Dimensionskoeffizient | kax
Koeffizient | kβ
char. Ausziehwiderstand | F1,Rk,J/H
char. Tragfähigkeit | F2,J/H,Rk | F3,H,RK | F3,Rk = | F45,H,RK | M2,H,Rk
Teilsicherheitsbeiwert | γM | γM2
char. Zugfestigkeit | ftens | fu,b
Anzahl Schrauben | n90
char. Zugwiderstand | Ft,RK
char. Ausziehwiderstand | Fax,45,J/H,Rk | Fax,0,J,Rk | Fax,90,H,Rk | Fax,45,J,Rk | Fax,45,H,Rk
char. Zugwiderstand | Ft,RK
max. Tragfähigkeit MEGANT | F1,KCC,Rk | F2,KCC,Rk | F45,KCC,Rk
Faktor | k2
Querschnittfläche | As
0,2% Streckgrenze | Rp,0,2,k
Gewindedurchmesser | dB
Gewindelänge im Aluminium | t
Gewindefläche | Am
Abminderungsfaktor | βM
char. Fließmoment | My,Rk
char. Lochleibungsfestigkeit | fh,0,J,k | fh,45,J,k | fh,90,H,Rk | fh,45,H,k
char. Tragfähigkeit pro VM | Fv,0,J,RK | Fv,45,J,RK | Fv,90,H,RK | Fv,45,H,RK | Fv,0,J,RK
Breite Kontaktfläche | b
char. Druckfestigkeit | fc,90,k
max. Druckbeitrag | sc,0,k
Mitwirkende Faserlänge | ldis
Drehfedersteifigkeit | K2,j,H
Umrechnungsfaktor | kdens,NT
Grenzausmitte | elim
++
(𝐹_(1,𝐸𝑑)/𝐹_(1,𝑅𝑑) +𝑀_(2,𝐸𝑑)/𝑀_(2,𝑅𝑑) )^2+(𝐹_(3,𝐸𝑑)/𝐹_(3,𝑅𝑑) )^2 +(𝐹_(45,𝐸𝑑)/𝐹_(45,𝑅𝑑) )^2+(𝑀_(𝑡𝑜𝑟,𝐸𝑑)/𝑀_(𝑡𝑜𝑟,𝑅𝑑) )^2=
++
mit
(𝐹_(1,𝐸𝑑)/𝐹_(1,𝑅𝑑) +(𝑀_(2,𝐸𝑑 )− (𝐹_(2,𝐸𝑑)−𝐹_(1,𝐸𝑑) ) · 𝑒_(2,𝑙𝑖𝑚)·)/𝑀_(2,𝑅𝑑) )^2+(𝐹_(2,𝐸𝑑)/𝐹_(2,𝑅𝑑) )^2 +(𝐹_(45,𝐸𝑑)/𝐹_(45,𝑅𝑑) )^2+(𝑀_(𝑡𝑜𝑟,𝐸𝑑)/𝑀_(𝑡𝑜𝑟,𝑅𝑑) )^2=
mit 𝑀_(2,𝐸𝑑)− (𝐹_(2,𝐸𝑑)−𝐹_(1,𝐸𝐷) )·𝑒_(2,𝑙𝑖𝑚)≥0
Note on M313: Info: nicht vorgebohrt
Note on O313: Info: nicht vorgebohrt
Note on Q313: Info: vorgebohrt
Note on U313: Info: nicht vorgebohrt
Note on L330: Info: (0,082*rk*d^-0,3/(2,5*cos(a)^2+sin(a)^2) mit Winkel 45° wird eine höhere Lochleibungsfestigkeit erreicht. Wird in der ETA-15/0667 nicht berücksichtigt.
Note on M330: Info: nicht vorgebohrt
Note on O330: Info: nicht vorgebohrt
Note on Q330: Info: vorgebohrt
Note on U330: Info: nicht vorgebohrt
Note on M348: Info: nicht vorgebohrt
Note on O348: Info: nicht vorgebohrt
Note on Q348: Info: vorgebohrt
Note on U348: Info: nicht vorgebohrt
Note on M365: Info: nicht vorgebohrt
Note on O365: Info: nicht vorgebohrt
Note on Q365: Info: vorgebohrt
Note on U365: Info: nicht vorgebohrt
Note on E395: Info: nicht vorgebohrt
Note on L395: Info: (0,082*rk*d^-0,3/(2,5*cos(a)^2+sin(a)^2) mit Winkel 45° wird eine höhere Lochleibungsfestigkeit erreicht. Wird in der ETA-15/0667 nicht berücksichtigt.
Note on M395: Info: nicht vorgebohrt
Note on O395: Info: vorgebohrt
Note on Q395: Info: vorgebohrt
Note on U395: Info: nicht vorgebohrt
Note on E415: Info: nicht vorgebohrt
Note on M415: Info: nicht vorgebohrt
Note on O415: Info: vorgebohrt
Note on Q415: Info: vorgebohrt
Note on U415: Info: nicht vorgebohrt

## Sprachtexte (hidden)
Ausgewählte Sprache | DE | EN | FR | ES
MEGANT® Bemessungstool für Haupt-Nebenträger-Anschlüsse | MEGANT® Bemessungstool für Haupt-Nebenträger-Anschlüsse | MEGANT® dimensioning tool for main and secondary beam /column connections | Tableur MEGANT® pour assemblage poutre principale-poteau / poutre secondaire | Herramienta de diseño MEGANT® para conexiones de vigas principales secundarias/columnas
Bemessung nach ETA 15/0667 Ausgabe vom 22.04.2025 | Bemessung nach ETA 15/0667 Ausgabe vom 22.04.2025 | Design according to ETA 15/0667 final draft of 22.04.2025 | Dimensionnement selon ETA 15/0667 projet final du 22.04.2025 | Diseño según ETA 15/0667 borrador final de 22.04.2025
Unverbindliche Musterbemessung | Unverbindliche Musterbemessung | Non-binding sample design | Modèle de dimensionnement sans engagement | Modelo de cálculo no vinculante
HINWEIS: Die Berechnungen werden gemäß der ETA-15/0667 vom 22.04.2025 durchgeführt. | HINWEIS: Die Berechnungen werden gemäß der ETA-15/0667 vom 22.04.2025 durchgeführt. | NOTE: The calculations are carried out according to the draft of the ETA-15/0667 dated 22.04.2025 | REMARQUE : Les calculs sont effectués conformément au projet | NOTA: Los cálculos se realizan de acuerdo con el borrador de la ETA-15/0667 con fecha 22.04.2025.
Firma | Firma | Company name | Entreprise | Nombre empresa
Bauvorhaben | Bauvorhaben | Building project | Référence projet | Nombre proyecto
Datum | Datum | Date | Date | Fecha
Bearbeiter | Bearbeiter | Project engineer | Chargé de projet | Ingeniero de proyecto
Vertrieb | Vertrieb | Sales contact | Commercial | Contacto de Venta
Querschnitte | Querschnitte | Cross sections | Sections transversales | Secciones transversales
Hauptträger (Index H - header) | Hauptträger (Index H - header) | Main beam (Index H - header) | Poutre principale (indice H - header) | Viga principal (Índice H - cabecera)
Stütze (Index H - header) | Stütze (Index H - header) | Column (Index H - header) | Poteau (indice H - header)
Materialkategorie | Materialkategorie | Material category | Catégorie de matériau | Categoría de material
Festigkeitsklasse | Festigkeitsklasse | Strength class | Classe de résistance | Clase de resistencia
Breite | Breite | width | Largeur | Ancho
Höhe | Höhe | height | Hauteur | Altura
Torsionssteifer Hauptträger / Stütze | Torsionssteifer Hauptträger / Stütze | Torsionally rigid main beam / column | Poutre principale / Poteau rigide à la torsion | Viga principal / pilar rígido a la torsión
Ja | Ja | Yes | Oui | Sí
Nein | Nein | No | Non | No
Mindestquerschnitt: | Mindestquerschnitt: | Minimum cross-section | Section minimale : | Sección transversal mínima:
Hauptträger ist gegen Verdrehen zu sichern | Hauptträger ist gegen Verdrehen zu sichern | Main beam must be secured against rotation | La poutre principale doit être protégée contre la torsion | La viga principal debe asegurarse contra la torsión
Nebenträger (Index J - Joist) | Nebenträger (Index J - Joist) | Secondary beam (Index J - Joist) | Poutrelle secondaire (indice J - Joist) | Vigas secundarias (Índice J - Joist)
Ausführung | Ausführung | Type of connection | Version | Tipo de conexión
Nebenträger an Hauptträger | Nebenträger an Hauptträger | Joist to header | Poutre secondaire sur poutre principale | Viga secundaria a viga principal
Nebenträger an Stütze | Nebenträger an Stütze | Joist to column | Poutre secondaire sur poteau | Viga secundaria al pilar
Nebenträger an Hauptträger-Seitenfläche | Nebenträger an Hauptträger-Seitenfläche | Joist to header - side timber surface | Poutre secondaire sur la face latérale de la poutre principale | Viga secundaria en la cara lateral de la viga principal
Nebenträger an Stützen-Deckfläche | Nebenträger an Stützen-Deckfläche | Joist to column-cover | Poutre secondaire sur la face supérieure des poteaux | Viga secundaria en la superficie superior del pilar
Nebenträger an Stützen-Seitenfläche | Nebenträger an Stützen-Seitenfläche | Joist to column-side | Poutre secondaire sur la face latérale des poteaux | Viga secundaria en la superficie lateral del pilar
Deckfläche | Deckfläche | cover surface | Face supérieure | Superficie de cubierta
Seitenfläche | Seitenfläche | side surface | Face latérale | Superficie lateral
Anschlusswinkel vertikal | Anschlusswinkel vertikal | Vertical connection angle | Angle d'assemblage vertical | Ángulo de conexión vertical
Anschlusswinkel horizontal | Anschlusswinkel horizontal | Horizontal connection angle | Angle d'assemblage horizontal | Ángulo de conexión horizontal
Regelfall ohne Anschlusswinkel | Regelfall ohne Anschlusswinkel | Standard case without connection angle | Cas général sans équerre de raccordement | Caso estándar sin ángulo de conexión
Abstand OK Nebenträger zu OK MEGANT-Verbinder | Abstand OK Nebenträger zu OK MEGANT-Verbinder | Distance from top of joist to top of MEGANT connector | Distance entre le haut de la poutre secondaire et le haut du connecteur MEGANT | Distancia del borde superior de la viga secundaria al borde superior del conector MEGANT
Schrauben oder Verbinder stehen über Nebenträgeraußenfläche über. | Schrauben oder Verbinder stehen über Nebenträgeraußenfläche über. | Screws or connectors protrude over the outer surface of the joist. | Les vis ou les connecteurs dépassent de la surface extérieure de la poutre secondaire. | Ángulo demasiado grande, los tornillos sobresalen de la superficie exterior de la viga secundaria. Acortar los tornillos o aumentar las dimensiones de la viga secundaria.
Teilsicherheitsbeiwerte | Teilsicherheitsbeiwerte | Partial safety factors | Coefficients de sécurité partiels | Factores de seguridad parciales
Holz | Holz | Timber | Bois | Madera
Stahl | Stahl | Steel | Acier | Acero
Auswahl MEGANT-Verbinder und Schrauben | Auswahl MEGANT-Verbinder und Schrauben | Selection of MEGANT connectors and screws | Sélection des connecteurs et vis MEGANT | Selección de conector MEGANT y tornillos
MEGANT-Verbinder | MEGANT-Verbinder | MEGANT connector | Connecteur MEGANT | Conector MEGANT
Anschluss der unteren Spannbacke im | Anschluss der unteren Spannbacke im | Connection of the lower clamping jaw in the | Fixation de la mâchoire inférieure dans | Conexión de la mordaza inferior en la
Hauptträger/Stütze | Hauptträger/Stütze | Header/column | Poutre principale/Poteau | viga principal / soporte
Nebenträger | Nebenträger | Joist | Poutre secondaire | viga secundaria
untere Spannbacke im Hauptträger/Stütze | untere Spannbacke im Hauptträger/Stütze | Lower clamping jaw in the Header/column | Mâchoire inférieure dans la poutre principale/le poteau | Mordaza inferior en la viga principal/soporte
untere Spannbacke im Nebenträger | untere Spannbacke im Nebenträger | Lower clamping jaw in joist | Mâchoire inférieure dans la poutre secondaire | Mordaza inferior en la viga secundaria
Schraubenanordnung | Schraubenanordnung | Screw arrangement | Disposition des vis | Distribución de los tornillos
Anzahl | Anzahl | Quantity | Nombre | Cantidad
Schraubentyp und -abmessungen | Schraubentyp und -abmessungen | Screw type and dimensions | Type et dimensions des vis | Tipo de tornillo y dimensiones
45° Schrauben Hauptträger | 45° Schrauben Hauptträger | 45° screws header | Vis à 45° sur poutre principale | Tornillos 45° viga principal
90° Schrauben Hauptträger | 90° Schrauben Hauptträger | 90° screws header | Vis à 90° sur poutre principale | Tornillos de 90° viga principal
45° Schrauben Stütze | 45° Schrauben Stütze | 45° screw column | Vis à 45° sur poteau | Tornillos de 45° Vigas soporte
90° Schrauben Stütze | 90° Schrauben Stütze | 90° screw column | Vis à 90° sur poteau | Tornillos de 90° vigas soporte
45° Schrauben Nebenträger | 45° Schrauben Nebenträger | 45° screws joist | Vis à 45° sur poutre secondaire | Tornillos de 45° Vigas secundarias
0° Schrauben Nebenträger | 0° Schrauben Nebenträger | 0° screws joist | Vis à 90° sur poutre secondaire | Tornillos de 0° vigas secundarias
Gewindestangen | Gewindestangen | Threaded rods | Tiges filetées | Varillas roscadas
Hinweise | Hinweise | Notes | Remarques | Notas
Die Berechnung erfolgt für Nebenträger mit gleichen MEGANT-Verbindern an beiden Endauflagern (siehe Abbildung statisches System). | Die Berechnung erfolgt für Nebenträger mit gleichen MEGANT-Verbindern an beiden Endauflagern (siehe Abbildung statisches System). | The calculation is carried out for joists with the same MEGANT connectors on both end supports (see illustration of static system). | Le calcul est effectué pour des poutres secondaires avec des connecteurs MEGANT identiques sur les deux appuis aux extrémités (voir illustration du système statique). | El cálculo se realiza para vigas secundarias con los mismos conectores MEGANT en ambos apoyos extremos (véase la figura Sistema estático).
Die Nachweise werden für das maßgebende Auflager geführt. | Die Nachweise werden für das maßgebende Auflager geführt. | The verifications are performed for the critical support. | Les vérifications sont effectuées pour l'appui déterminant. | Las verificaciones se realizan para el soporte determinante.
In Laubholz und BauBuche sind Schrauben mit l_ef > 48mm vorzubohren (ETA 14/0354). | In Laubholz und BauBuche sind Schrauben mit l_ef > 48mm vorzubohren (ETA 14/0354). | In hard wood and BauBuche, screws with l_ef > 48mm must be pre-drilled (ETA 14/0354). | Dans le bois dur et le lamibois BauBuche, les vis doivent être prépercées avec l_ef > 48mm (ETA 14/0354). | En madera dura y BauBuche, los tornillos con l_ef > 48mm deben ser pretaladrados (ETA 14/0354).
Nutzungsklasse und Einwirkungskategorien | Nutzungsklasse und Einwirkungskategorien | Service class and load categories | Classe de service et catégories d'effets | Clase de servicio y categorías de exposición
Nach DIN EN 1995-1-1:2010-12 mit NA Deutschland | Nach DIN EN 1995-1-1:2010-12 mit NA Deutschland | According to DIN EN 1995-1-1:2010-12 with NA Germany | Selon NF EN 1995-1-1:2010-12 avec NA France | Según DIN EN 1995-1-1:2010-12 con AN Alemania
Nutzungsklasse | Nutzungsklasse | Service class | Classe de service | Clase de servicio
Einwirkungskategorien | Einwirkungskategorien | load categories | Catégories d'effets | Categorías de exposición
KLED | KLED | Load-duration class | CDC (Classe de durée de chargement) | Clase de duracion de la carga
Eigenlasten | Eigenlasten | Dead loads | Charges permanentes | Peso propio
Nutzlast Kat. A: Wohnraum | Nutzlast Kat. A: Wohnraum | Live load cat. A: Residential space | Charge exploitation cat. A : Espace habitable | Sobrecarga de uso Cat. A: Espacio habitable
Nutzlast Kat. B: Büro | Nutzlast Kat. B: Büro | Live load cat. B: Office space | Charge exploitation cat. B : Bureau | Sobrecarga de uso Cat. B: Oficina
Nutzlast Kat. C: Versammlungsraum | Nutzlast Kat. C: Versammlungsraum | Live load cat. C: Assembly rooms | Charge exploitation cat. C : Salle de réunion | Sobrecarga de uso Cat. C: Sala de montaje
Nutzlast Kat. D: Verkaufsraum | Nutzlast Kat. D: Verkaufsraum | Live load cat. D: Sales area | Charge exploitation cat. D : Espace de vente | Sobrecarga de uso Cat. D: Sala de ventas
Nutzlast Kat. E: Lagerraum | Nutzlast Kat. E: Lagerraum | Live load cat. E: Storage space | Charge exploitation cat. E : Espace de stockage | Sobrecarga de uso cat. E: Almacén
Nutzlast Kat. F: Verkehrsflächen leicht | Nutzlast Kat. F: Verkehrsflächen leicht | Live load cat. F: Light traffic areas | Charge exploitation cat. F : Surfaces de circulation légères | Sobrecarga de uso cat. F: Zonas de tráfico ligero
Nutzlast Kat. G: Verkehrsflächen schwer | Nutzlast Kat. G: Verkehrsflächen schwer | Live load cat. G: Heavy traffic areas | Charge exploitation cat. G : Surfaces de circulation intensives | Sobrecarga de usocat. G: Zonas de tráfico intenso
Nutzlast Kat. H: Dächer | Nutzlast Kat. H: Dächer | Live load cat. H: Roofs | Charge exploitation cat. H : Toitures | Sobrecarga de uso cat. H: Tejados
Schneelast bis 1.000 m | Schneelast bis 1.000 m | Snowload < 1000m | Charge de neige jusqu'à 1000 m | Sobrecarga de nieve hasta 1.000 m
Schneelast ab 1.000 m | Schneelast ab 1.000 m | Snow load > 1000m | Charge de neige à partir de 1000 m | Sobrecarga de nieve > 1.000 m
Windlast | Windlast | Wind load | Charge de vent | Carga de viento
ständig | ständig | permanent | permanent | permanente
lang | lang | long | long terme | larga
mittel | mittel | medium | moyen terme | media
kurz | kurz | short | court terme | corta
kurz/sehr kurz | kurz/sehr kurz | short/very short | court/très court terme | corta/instantanea
sehr kurz | sehr kurz | very short | très court terme | instantanea
Statisches System und Einwirkung auf Nebenträger | Statisches System und Einwirkung auf Nebenträger | Static system and effect on secondary beam | Système statique et solicitations sur les poutres secondaires | Sistema estático y efecto sobre la viga secundaria
Anordnung MEGANT-Verbinder | Anordnung MEGANT-Verbinder | Position of MEGANT connectors | Disposition des connecteurs MEGANT | Disposición de los conectores MEGANT
einseitig | einseitig | one-sided | sur un côté | en un lado
beidseitig | beidseitig | on both sides | en face à face | en ambos lados
Länge Nebenträger | Länge Nebenträger | Length of secondary beams | Longueur de la poutre secondaire | Longitud de la viga secundaria
Lasten 1-Richtung | Lasten 1-Richtung | Load in 1 direction | Charges direction - 1 | Cargas en dirección 1
Streckenlasten 23-Richtung | Streckenlasten 23-Richtung | Line load in 23 direction | Charges linéaires direction 2-3 | Cargas en línea dirección 23
Einzellasten 23-Richtung | Einzellasten 23-Richtung | Load in 23 direction | Charges ponctuelles direction 2-3 | Cargas puntuales dirección 23
Lasten 45-Richtung | Lasten 45-Richtung | Load in 45 direction | Charges direction - 4-5 | Cargas en dirección 45
Torsion | Torsion | Torsion | Torsion | Torsión
Abstand Einzellasten 23-Richtung | Abstand Einzellasten 23-Richtung | Distance of singel load 23 direction | Distance des charges ponctuelles direction 2-3 | Separación de cargas puntuales dirección 23
Für die aktuelle Konfiguration sind keine Bemessungswerte für M_tor in ETA-15/0667 (Anhang 5) vorhanden. | Für die aktuelle Konfiguration sind keine Bemessungswerte für M_tor in ETA-15/0667 (Anhang 5) vorhanden. | For the current configuration, no design values for M_tor are available in ETA-15/0667 (Annex 5). | Pour la configuration actuelle, il n'y a pas de valeurs de calcul pour M_tor dans l'ETA-15/0667 (annexe 5). | No hay valores de diseño para M_tor en ETA-15/0667 (Anexo 5) para la configuración actual.
Bemessungswerte für M_tor nach ETA-15/0667 Anhang 5. | Bemessungswerte für M_tor nach ETA-15/0667 Anhang 5. | Design values for M_tor according to ETA-15/0667 Annex 5. | Valeurs de calcul pour M_tor selon ETA-15/0667 annexe 5. | Valores de diseño para M_tor según ETA-15/0667 Anexo 5.
Lastfallkombinationen | Lastfallkombinationen | Load combinations | Combinaisons de cas de charge | Combinactiones de carga
Es werden nachfolgende Lastfallkombinationen ("LK") nach DIN EN 1990:2010-12 mit NA Deutschland jeweils für den Fall "Biegezug oben" sowie für den Fall "Biegezug unten" berücksichtigt. In den nachfolgenden Nachweisen wird lediglich die maßgebende Lastfallkombination ausgegeben sowie die Nummer der Lastfallkombination ausgegeben. | Es werden nachfolgende Lastfallkombinationen ("LK") nach DIN EN 1990:2010-12 mit NA Deutschland jeweils für den Fall "Biegezug oben" sowie für den Fall "Biegezug unten" berücksichtigt. In den nachfolgenden Nachweisen wird lediglich die maßgebende Lastfallkombination ausgegeben sowie die Nummer der Lastfallkombination ausgegeben. | The following load combinations ("LK") in accordance with DIN EN 1990:2010-12 with NA Germany are taken into account for both the "top bending tension" and "bottom bending tension" cases. In the following verifications, only the decisive load case combination and the number of the load case combination are shown. | Les combinaisons de charge (« LK ») suivantes sont prises en compte selon la norme EN 1990:2010-12 avec NA France, respectivement pour le cas « traction par flexion en haut » et pour le cas « traction par flexion en bas ». Dans les vérifications suivantes, seule la combinaison de charge déterminante est indiquée, ainsi que le numéro de la combinaison de charge. | Para los casos de «tensión de flexión superior» y «tensión de flexión inferior» se tienen en cuenta las siguientes combinaciones de carga («CC») según DIN EN 1990:2010-12 con AN Alemania. En las siguientes verificaciones, solo se indica la combinación de carga determinante y el número de la combinación de carga.
Nummerierung der Lastfallkombinationen | Nummerierung der Lastfallkombinationen | Numbering of the load combinations | Numérotation des combinaisons de cas de charge | Numeración de las combinaciones de carga
Lastfallkombinationen | Lastfallkombinationen | Load combinations | Combinaisons de cas de charge | Combinaciones de carga
Biegezug oben | Biegezug oben | flexural tension top | Traction de flexion en haut | Tensión de flexión superior
Biegezug unten | Biegezug unten | flexural tension bottom | Traction de flexion en bas | Tensión de flexión inferior
Geometriedaten | Geometriedaten | geometric data | Données géométriques | Datos geométricos
Schraubenlänge im Verbinder | Schraubenlänge im Verbinder | Screw length in connector | Longueur de vis dans le connecteur | Longitud del tornillo en el conector
90°/0° in Klemmbacke | 90°/0° in Klemmbacke | 90°/0° in clamping jaw | 90°/0° dans la mâchoire | 90°/0° en la mordaza de sujeción
90°/0° in Grundplatte | 90°/0° in Grundplatte | 90°/0° in connector plate | 90°/0° dans la plaque de connexion | 90°/0° en la placa base
90°/0° in Grundplatte | 90°/0° in Grundplatte | 90°/0° in connector plate | 90°/0° dans la plaque de connexion | 90°/0° en placa base
45° in Grundplatte | 45° in Grundplatte | 45° in connectors plate | 45° dans la plaque de connexion | 45° en placa base
Anzahl HT + NT | Anzahl HT + NT | Number H + J | Nombre P.P. + P.S. | Número VP + VS
Gewindefreie Schaftlänge | Gewindefreie Schaftlänge | Unthreaded shank length | Longueur de tige non filetée | Longitud de vástago sin rosca
Effektive Schraubenlängen | Effektive Schraubenlängen | Effective screw lengths | Longueurs effectives des vis | Longitud efectiva de los tornillos
Hauptträger | Hauptträger | Header | Poutre principale (P.P.) | Viga principal (VP)
Stütze | Stütze | Column | Poteau | Soporte
Nebenträger | Nebenträger | Joist | Poutre secondaire (P.S.) | Viga secundaria (VS)
Kraft in Richtung des Nebenträgers | Kraft in Richtung des Nebenträgers | Force in the direction of the joist | Force en direction de la poutre secondaire | Fuerza en la dirección de la viga secundaria
Schrauben NT: α = 0° | Schrauben NT: α = 0° | Screws J: α = 0° | Vis P.S. : α = 0° | Tornillos VS: α = 0°
Schrauben HT: α = 90° | Schrauben HT: α = 90° | Screws H: α = 90° | Vis P.P. : α = 90° | Tornillos VP: α = 90°
(i) Tragfähigkeit der Zugschrauben | (i) Tragfähigkeit der Zugschrauben | (i) Load-bearing capacity of the tension screws | (i) capacité de charge des vis de traction | (i) Capacidad de carga de los tornillos a tracción
(ii) Zugfestigkeit der horizontalen Schrauben | (ii) Zugfestigkeit der horizontalen Schrauben | (ii) Tensile strength of the horizontal screws | (ii) résistance à la traction des vis horizontales | (ii) Capacidad de carga de tracción de los tornillos horizontales
(iii) Maximale Tragfähigkeit des MEGANT Verbinders | (iii) Maximale Tragfähigkeit des MEGANT Verbinders | (iii) Maximum load-bearing capacity of the MEGANT connector | (iii) capacité de charge maximale du connecteur MEGANT | (iii) Capacidad de carga máxima del conector MEGANT
Nachweis | Nachweis | Verification | Justification | Verificación
maßg. Bemessungswert | maßg. Bemessungswert | Relevant design value | Valeur de calcul déterminante | Valor de diseño relevante
aus | aus | from | de | de
Kraft in Einschubrichtung | Kraft in Einschubrichtung | Force in the direction of insertion | Force en sens d'emboitement | Fuerza en la dirección de inserción
(i) Tragfähigkeit der 45° Schrauben | (i) Tragfähigkeit der 45° Schrauben | (i) Load capacity of the 45° screws | (i) capacité de charge des vis à 45 | (i) Capacidad de carga de los tornillos de 45
(ii) Maximale Tragfähigkeit des MEGANT Verbinders | (ii) Maximale Tragfähigkeit des MEGANT Verbinders | (ii) Maximum load capacity of the MEGANT connector | (ii) capacité de charge maximale du connecteur MEGANT | (ii) Capacidad de carga máxima del conector MEGANT
(iii) Zugfestigkeit der Gewindestangen | (iii) Zugfestigkeit der Gewindestangen | (iii) Tensile strength of the threaded rods | (iii) résistance à la traction des tiges filetées | (iii) Resistencia a la tracción de las varillas roscadas
(iv) Lochleibungsfestigkeit des Gewindes im Aluminium | (iv) Lochleibungsfestigkeit des Gewindes im Aluminium | (iv) Embedding strength of the thread in the aluminium | (iv) portance locale du filetage dans l'aluminium | (iv) Resistencia de incrustación de la rosca en el aluminio
geneigte Schrauben 45° HT | geneigte Schrauben 45° HT | inclined screws 45° H | vis inclinées 45° P.P. | tornillos inclinados 45° VP
geneigte Schrauben 45° NT | geneigte Schrauben 45° NT | inclined screws 45° J | vis inclinées 45° P.S. | tornillos inclinados 45° VS
torsionsstarr | torsionsstarr | torsionally rigid | rigide en torsion | rígido a la torsión
torsionsweich | torsionsweich | torsionally soft | non rigide en torsion | torsionalmente blandos
Spannbackenhöhe - 20mm | Spannbackenhöhe - 20mm | Clamping jaw height - 20mm | hauteur des mâchoires - 20mm | Altura de la mordaza de sujeción - 20 mm
Kraft gegen Einschubrichtung | Kraft gegen Einschubrichtung | Force against the direction of insertion | Force en sens contraire à l'emboitement | Fuerza contra la dirección de inserción
Nebenträger 0°-Schrauben | Nebenträger 0°-Schrauben | Joist 0° screws | Vis 0° sur poutre secondaire | Viga secundaria tornillos 0°
Nebenträger 45°-Schrauben | Nebenträger 45°-Schrauben | Joist 45° screws | Vis 45° sur poutre secondaire | Viga secundaria tornillos 45°
Hauptträger 90°-Schrauben | Hauptträger 90°-Schrauben | Header 90° screws | Vis 90° sur poutre principale | Viga principal tornillos 90°
Hauptträger 45°-Schrauben | Hauptträger 45°-Schrauben | Header 45° screws | Vis 45° sur poutre principale | Viga principal tornillos 45°
Stütze 90°-Schrauben | Stütze 90°-Schrauben | 45° screw column | Vis 90° sur poteau | Soporte tornillos 90°
Stütze 45°-Schrauben | Stütze 45°-Schrauben | 90° screw column | Vis 45° sur poteau | Soporte tornillos 45°
Kraft-Faser-Winkel | Kraft-Faser-Winkel | Angle between screw axis and grain direction | Effort-angle-fibre | Ángulo fuerza-fibra
Kraft normal zur Einschubrichtung | Kraft normal zur Einschubrichtung | Force perpendicular to the direction of insertion | Effort normal au sens d'insertion | Fuerza normal a la dirección de inserción
Momententragfähigkeit und Federsteifigkeit | Momententragfähigkeit und Federsteifigkeit | Moment resistance and spring stiffness | Capacité de charge du moment et rigidité du ressort | Resistencia al momento y rigidez del muelle
Ermittlung Drehpunkt x nach ETA-15/0667 | Ermittlung Drehpunkt x nach ETA-15/0667 | Determination of centre of rotation x according to ETA-15/0667 | Détermination du point de rotation x selon ETA-15/0667 | Determinación del punto de rotación x según ETA-15/0667
Druckverformung | Druckverformung | Deformation under compression | Déformation à la compression | Deformación por compresión
Anzahl der auf Zug beanspruchten Schrauben | Anzahl der auf Zug beanspruchten Schrauben | Number of screws under tensile load | Nombre de vis soumises à la traction | Número de tornillos sometidos a tracción
max. Abstand aller Zugschrauben zur Verbinderoberkante | max. Abstand aller Zugschrauben zur Verbinderoberkante | Max. distance of all tension screws to the top of the connector | Distance max. de toutes les vis de traction par rapport au bord supérieur du connecteur | Distancia máxima de todos los tornillos de tracción al borde superior del conector
Verschiebung der äußersten Zugschraube | Verschiebung der äußersten Zugschraube | Displacement of the outermost tension screw | Déplacement de la vis de traction la plus extérieure | Desplazamiento del tornillo de tracción más exterior
max. Schraubenzugkraft aller Zugschrauben | max. Schraubenzugkraft aller Zugschrauben | Max. tensile force of all tension screws | Force de traction max. de toutes les vis de traction | Fuerza de tracción máx. de todos los tornillos de tracción
Summe der Abstände der einzelnen Zugschrauben zur Verbinderoberkante | Summe der Abstände der einzelnen Zugschrauben zur Verbinderoberkante | Sum of the distances between the individual tension screws to the top of the connector | Somme des distances entre les différentes vis de traction et le bord supérieur du connecteur | Suma de las distancias de cada uno de los tornillos de tracción al borde superior del conector
Abstand der am weitesten entfernten Schraube zum Rotationszentrum | Abstand der am weitesten entfernten Schraube zum Rotationszentrum | Distance of the furthest screw from the centre of rotation | Distance de la vis la plus éloignée du centre de rotation | Distancia del tornillo más alejado del centro de rotación
für Biegezug oben | für Biegezug oben | for bending tension at the top | Traction par flexion en haut | para la tensión de flexión superior
für Biegezug unten | für Biegezug unten | for bending tension at the bottom | Traction par flexion en bas | para la tensión de flexión inferior
Drehfedersteifigkeiten | Drehfedersteifigkeiten | Torsional spring stiffnesses | Rigidité du ressort de torsion | Rigidez torsional de los muelles
für den Grenzzustand der Tragfähigkeit | für den Grenzzustand der Tragfähigkeit | for the ultimate limit state | pour l'état limite ultime | para el estado límite último
Die ermittelten Einspannmomente durch den MEGANT-Verbinder sind abhängig von den Drehfedersteifigkeiten (für den Grenzzustand der Tragfähigkeit), welche wiederum abhängig von den Kombinationsbeiwerten der jeweiligen Lastfallkombination sind. Nachfolgende Tabelle listet die den Einspannmomenten zugrundeliegenden Drehfedersteifigkeiten (für den Grenzzustand der Tragfähigkeit) in Abhängigkeit der Lastfallkombination auf. | Die ermittelten Einspannmomente durch den MEGANT-Verbinder sind abhängig von den Drehfedersteifigkeiten (für den Grenzzustand der Tragfähigkeit), welche wiederum abhängig von den Kombinationsbeiwerten der jeweiligen Lastfallkombination sind. Nachfolgende Tabelle listet die den Einspannmomenten zugrundeliegenden Drehfedersteifigkeiten (für den Grenzzustand der Tragfähigkeit) in Abhängigkeit der Lastfallkombination auf. | The clamping moments determined by the MEGANT connector depend on the torsional spring stiffnesses (for the ultimate limit state), which in turn depend on the combination coefficients of the respective load combination. The following table lists the torsional spring stiffnesses on which the clamping moments are based (for the ultimate limit state) as a function of the load combination. | Les couples de serrage déterminés par le connecteur MEGANT dépendent des rigidités des ressorts de torsion (pour l'état limite ultime), qui dépendent à leur tour des coefficients de combinaison de chaque combinaison de charge. Le tableau suivant donne la liste des rigidités de torsion (pour l'état limite ultime) en fonction de la combinaison de charge. | Los momentos de sujeción determinados por el conector MEGANT dependen de las rigideces de los muelles de torsión (para el estado límite último), que a su vez dependen de los coeficientes de combinación de la respectiva combinación de carga. La siguiente tabla muestra las rigideces de los muelles de torsión en las que se basan los momentos de sujeción (para el estado límite último) en función de la combinación de carga.
Torsionstragfähigkeit | Torsionstragfähigkeit | Torsional load-bearing capacity | Résistance à la torsion | Capacidad de carga torsional
c = 0,8 von höherer zu niedriger Dichte | c = 0,8 von höherer zu niedriger Dichte | c = 0.8 from higher to lower density | c = 0,8 de la densité la plus élevée à la plus faible | c = 0,8 de mayor a menor densidad
c = 0,6 von niedriger zu höherer Dichte | c = 0,6 von niedriger zu höherer Dichte | c = 0.6 from lower to higher density | c = 0,6 de la densité la plus faible à la plus élevée | c = 0,6 de menor a mayor densidad
Zusammenfassung der Ergebnisse | Zusammenfassung der Ergebnisse | Summary of the results | Résumé des résultats | Resumen de los resultados
Einzelnachweise | Einzelnachweise | Individual verifications | Justification individuelle | Verificaciones individuales
Tragfähigkeit | Tragfähigkeit | Load-bearing capacity | Capacité de charge | Capacidad de carga
Einwirkung | Einwirkung | Loads | Effet | Carga
Ausnutzung | Ausnutzung | Utilisation | Exploitation | Utilización
Kombinationsnachweise | Kombinationsnachweise | Combined verifications | Justification combinée | Verificaciones combinadas
Brandüberdeckung | Brandüberdeckung | Fire cover | Recouvrement pour la protection au feu | Cobertura del fuego
Brandbeanspruchungsdauer | Brandbeanspruchungsdauer | Duration of fire exposure | Durée d'exposition au feu | Duración de la exposición al fuego
Keine Brandüberdeckung erforderlich. | Keine Brandüberdeckung erforderlich. | No fire cover required. | Pas de recouvrement pour la protection au feu requit | No se requiere cobertura contra incendios.
Nebenträger Breite | Nebenträger Breite | Joist width | Largeur de la poutre secondaire | Anchura del viga secundaria
Nebenträger Höhe | Nebenträger Höhe | Joist height | Hauteur de la poutre secondaire | Altura del viga secundaria
Nebenträger Anschnittbreite | Nebenträger Anschnittbreite | Joist Gate width??? | Largeur résiduelle de la poutre secondaire | ???
Nebenträger Anschnitthöhe | Nebenträger Anschnitthöhe | Joist Gate height??? | Hauteur résiduelle de la poutre secondaire | ???
Verbinderbreite | Verbinderbreite | Connector width | Largeur du connecteur | Anchura del conector
Verbinderhöhe | Verbinderhöhe | Connector height | Hauteur du connecteur | Altura del conector
Ausfräsbreite | Ausfräsbreite | Milling width | Largeur de fraisage | Anchura de fresado
Ausfräslänge | Ausfräslänge | Milling length | Longueur de fraisage | Longitud de fresado
Kohleschicht | Kohleschicht | Charred layer | Couche carbonisée | Capa carbonizada
Abbrandrate | Abbrandrate | charring rate | Taux de combustion | Tasa de carbonisacion
Abbrand | Abbrand | Burn-off | Combustion | carbonisacion
Brandüberdeckung seitlich | Brandüberdeckung seitlich | Lateral fire coverage | Recouvrement feu latéral | Cobertura de fuego lateral
Brandüberdeckung unten | Brandüberdeckung unten | Fire cover below | Recouvrement feu bas | Cobertura de fuego inferior
Brandüberdeckung ausreichend. | Brandüberdeckung ausreichend. | Sufficient fire cover. | Recouvrement feu suffisant. | Cobertura de fuego suficiente.
Brandüberdeckung nicht ausreichend. | Brandüberdeckung nicht ausreichend. | Fire cover not sufficient. | Recouvrement feu insuffisant. | Cobertura de fuego insuficiente.
Schraubenlänge | Schraubenlänge | Screw length | Longueur de la vis | Longitud del tornillo
Durchmesser | Durchmesser | Screw diameter | Diamètre | Diámetro del tornillo
Schrauben-Faser-Winkel | Schrauben-Faser-Winkel | Screw-grain angle | Vis-angle-fibre | Ángulo tornillo-fibra
Schr.-Deckfläche-Winkel | Schr.-Deckfläche-Winkel | Screw-grain-angle | Vis-angle-surface de recouvrement | Ángulo de la superficie de cobertura del tornillo?
Schrauben-Faser-Winkel | Schrauben-Faser-Winkel | Screw-grain angle | Vis-angle-fibre | Ángulo tornillo-fibra
mittlere eff. Schraubenlänge | mittlere eff. Schraubenlänge | average eff. screw length | long. moyenne effective de la vis | Longitud media efectiva del tornillo
Anzahl VM | Anzahl VM | Number of conectors | Nombre VM | Número de conectores
eff. Schraubenanzahl | eff. Schraubenanzahl | eff. Number of screws | Nombre de vis effectif | Número efectivo de tornillos
char. Rohdichte | char. Rohdichte | char. density | Masse volumique caract. | Densidad bruta característica
char. Ausziehparamter | char. Ausziehparamter | char. withdrawal strength | Paramètre d'extraction caract. | Parámetro característico de tracción
Dimensionskoeffizient | Dimensionskoeffizient | Dimension coefficient | Coefficient dimensionnel | Coeficiente de dimensión
Koeffizient | Koeffizient | coefficient | Coefficient | coeficiente
char. Ausziehwiderstand | char. Ausziehwiderstand | char. withdrawal strength | Résistance à l'arrachement caract. | Resistencia característica a la tracción
char. Tragfähigkeit | char. Tragfähigkeit | char. Load capacity | Capacité de charge caract. | Capacidad de carga característica
Teilsicherheitsbeiwert | Teilsicherheitsbeiwert | Partial safety factor | Coefficient partiel de sécurité | Factor de seguridad parcial
char. Zugfestigkeit | char. Zugfestigkeit | char. Tensile strength | Résistance à la traction caract. | Resistencia característica a la tracción
Anzahl Schrauben | Anzahl Schrauben | Number of screws | Nombre de vis | Número de tornillos
char. Zugwiderstand | char. Zugwiderstand | char. Tensile resistance | Résistance à la traction caract. | Resistencia característica a la tracción
char. Ausziehwiderstand | char. Ausziehwiderstand | char. Pull-out resistance | Résistance à l'arrachement caract. | Resistencia característica a la extracción
char. Zugwiderstand | char. Zugwiderstand | char. tensile resistance | Résistance à la traction caract. | Resistencia característica a la tracción
max. Tragfähigkeit MEGANT | max. Tragfähigkeit MEGANT | max. load capacity MEGANT | Capacité de charge max. MEGANT | Capacidad de carga máxima MEGANT
Faktor | Faktor | factor | Facteur | factor
Querschnittfläche | Querschnittfläche | Cross-sectional area | Surface de la section | Sección transversal
0,2% Streckgrenze | 0,2% Streckgrenze | 0.2% Yield strength | Limite d'élasticité 0,2% | 0,2% Límite elástico
Gewindedurchmesser | Gewindedurchmesser | Thread diameter | Diamètre du filetage | Diámetro de la rosca
Gewindelänge im Aluminium | Gewindelänge im Aluminium | Thread length in aluminium | Longueur du filetage dans l'aluminium | Longitud de la rosca en aluminio
Gewindefläche | Gewindefläche | Thread area | Surface filetée | Área de rosca
Abminderungsfaktor | Abminderungsfaktor | Reduction factor | Facteur de réduction | Factor de reducción
char. Fließmoment | char. Fließmoment | char. yield moment | Moment d'écoulement | Momento de fluencia característico
char. Lochleibungsfestigkeit | char. Lochleibungsfestigkeit | char. embedding strength | Portance locale caract. | Fuerza de resistencia característica del revelado perforado
char. Tragfähigkeit pro VM | char. Tragfähigkeit pro VM | char. Load capacity per conector | Capacité de charge caract. par VM | Capacidad de carga característica por conector
Breite Kontaktfläche | Breite Kontaktfläche | Width contact area | Large surface de contact | Ancho área de contacto
char. Druckfestigkeit | char. Druckfestigkeit | char. Resistance to compression | Résistance à la compression caract. | Resistencia característica a la compresión
max. Druckbeitrag | max. Druckbeitrag | max. compression load (evtl contribution) | Contribution max. à la compression | Presión máx. contributiva
Mitwirkende Faserlänge | Mitwirkende Faserlänge | Contributing fibre length | Longueur de fibre participante | Longitud de fibra contribuyente
Drehfedersteifigkeit | Drehfedersteifigkeit | Torsional stiffness | Rigidité du ressort de torsion | Rigidez torsional
Umrechnungsfaktor | Umrechnungsfaktor | Conversion factor | Facteur de conversion | Factor de conversión
Grenzausmitte | Grenzausmitte | Limit eccentricity | Limite d'excentricités | Excentricidad límite
oben | oben | top | en haut | superior
unten | unten | bottom | en bas | inferior
* (Ausnutzung OHNE Verstärkung) | * (Ausnutzung OHNE Verstärkung) | * (Utilisation WITHOUT reinforcement) | * (utilisation sans renforcement) | * (Utilización SIN refuerzo)
Angaben zur Verstärkungen des MEGANT-Verbinders | Angaben zur Verstärkungen des MEGANT-Verbinders | Information on the reinforcements of the MEGANT connector | Informations sur le renforcement du connecteur MEGANT | Información sobre los refuerzos del conector
Verstärkung in der Zugzone vorhanden? | Verstärkung in der Zugzone vorhanden? | Reinforcement in the tension zone present? | Présence de renforts dans la zone de traction | ¿Refuerzo disponible en la zona de tensión?
Schraubenkreuz | Schraubenkreuz | Screw cross | Vis en croix | Cruz de tornillo
Einbauteil Hauptträger-Nebenträger | Einbauteil Hauptträger-Nebenträger | Installation part header - joist | Pièce de montage poutre principale - poutre secondaire | Parte de instalación viga ppal. viga sec.
Zuglasche NT-HT-NT | Zuglasche NT-HT-NT | Tension plate J - H - J | Plaque de traction PS-PP-PS | Placa de tensión VS-VP-VS
Querzugverstärkung | Querzugverstärkung | Transverse tension reinforcement | Renforcement de la traction transversale | Refuerzo de tensión transversal
Druckzonenverstärkung | Druckzonenverstärkung | Compression zone reinforcement | Renforcement de la zone de compression | Refuerzo de zona de compresión
Verschiebungsmodul | Verschiebungsmodul | modulus of displacement | Module de glissement | Módulo de desplazamiento
Abstand VM - VM | Abstand VM - VM | Distance VM - VM | Distance MF | Distancia VM - VM
Abstand VM - MEGANT | Abstand VM - MEGANT | Distance VM - MEGANT | Distance MF - MEGANT | Distancia VM - MEGANT
Anzahl VM-Reihen | Anzahl VM-Reihen | number of VM - rows | Nombre de rangées MF | Número de filas VM
Verstärkung in der Druckzone vorhanden? | Verstärkung in der Druckzone vorhanden? | Reinforcement in the compression zone present? | Présence de renforts dans la zone de compression ? | ¿Existe refuerzo en la zona de compresión?
Art der Druckzonenverstärkung | Art der Druckzonenverstärkung | Type of compression zone reinforcement | Type de renforcement de la zone de compression | Tipo de refuerzo de la zona de compresión
Art der Zugzonenverstärkung | Art der Zugzonenverstärkung | Type of tension zone reinforcement | Type de renforcement de la zone de traction | Tipo de refuerzo de la zona de tensión
Querdruckschrauben | Querdruckschrauben | Transverse pressure screws | Vis de compression transversale | Tornillos de presión transversal
Werte je Schraubenkreuz | Werte je Schraubenkreuz | Values per screw cross | Valeur par vis en croix | Valores por cruz de tornillo
Werte je Schraubenreihe | Werte je Schraubenreihe | Values per screw row | Valeurs par rangée de vis | Valores por fila de tornillo
Anzahl VM | Anzahl VM | Number VM | Nombre MF | Número VM
Länge VM | Länge VM | Length VM | Longueur MF | Longitud VM
VM = Verbindungsmittel | VM = Verbindungsmittel | VM = fastener | MF = moyen de fixation | VM = Tornillo
Momententragfähigkeit und Federsteifigkeit mit Verstärkung | Momententragfähigkeit und Federsteifigkeit mit Verstärkung | Moment resistance and spring stiffness with reinforcement | Capacité de charge du moment et rigidité du ressort avec renforcement | Cap. de carga de momento y rigidez del resorte con refz.
Bemessungswerte beziehen sich auf die Kombination des gewählten MEGANT-Verbinders mit zusätzlicher Verstärkung gemäß den Benutzereingaben. | Bemessungswerte beziehen sich auf die Kombination des gewählten MEGANT-Verbinders mit zusätzlicher Verstärkung gemäß den Benutzereingaben. | Design values refer to the combination of the selected MEGANT connector with additional reinforcement in accordance with the user specifications. | Les valeurs de calcul se rapportent à la combinaison du connecteur MEGANT choisi avec un renforcement supplémentaire selon les données de l'utilisateur. | Los valores de diseño se refieren a la comb. del conector seleccionado con un refuerzo adicional de acuerdo con las especificaciones del usuario.
Abstand VM - Bauteilrand NT | Abstand VM - Bauteilrand NT | Distance VM - component edge J | Distance MF au bord latéral de l'élément PS | Distancia VM - borde componente VS
Abstand VM - Oberkante NT | Abstand VM - Oberkante NT | Distance VM - upper edge J | Distance MF au bord supérieur de l'élément PS | Distancia VM - borde superior VS
1) Angabe je Schraubenkreuz | 1) Angabe je Schraubenkreuz | 1) Specification per screw cross | 1) Indication par vis en croix | 1) Especificación por cruz de tornillo
1) Angabe je Schraubenreihe (eine Schraubenreihe kann aus mehreren Schrauben(spalten) bestehen) | 1) Angabe je Schraubenreihe (eine Schraubenreihe kann aus mehreren Schrauben(spalten) bestehen) | 1) Specification per screw row (a screw row can consist of several screws (columns)) | 1) Indication par rangée de vis (une rangée de vis peut être composée de plusieurs vis (colonnes) | 1) Especificación por fila de tornillos (una fila de tornillos puede constar de varios columnas de tornillos)
Die Vertstärkungen müssen ausreichend vor Brand geschützt sein. | Die Vertstärkungen müssen ausreichend vor Brand geschützt sein. | The reinforcements must be sufficiently protected against fire. | La protection au feu des renforts doivent être pris en compte de manière adéquate. | Los refuerzos deben estar suficientemente protegidos contra el fuego.
je Schraube | je Schraube | per screw | par vis | por tornillo
Anzahl der übereinander angeordneten Verstärkungselemente in der Biegezugzone | Anzahl der übereinander angeordneten Verstärkungselemente in der Biegezugzone | Number of reinforcing elements arranged one above the other in the bending tension zone | Nombre d'éléments de renforcement superposés dans la zone de traction par flexion | N° de elem. de refz. dispuestos uno encima de otro en zona de tensión
char. Tragfähigkeit der Verstärkungselemente in der Druckzone | char. Tragfähigkeit der Verstärkungselemente in der Druckzone | char. Load-bearing capacity of the reinforcing elements in the compression zone | Capacité de charge caract. des éléments de renforcement dans la zone de compression | Cap. char. de carga de los elementos de refz. en la zona de compr.
Maßgebend: Biegezug oben | Maßgebend: Biegezug oben | Relevant: Bending tension at the top | Critère déterminant : traction de flexion en haut | Determinante: tensión de flexión en la parte superior
Maßgebend: Biegezug unten | Maßgebend: Biegezug unten | Relevant: Bending tension at the bottom | Critère déterminant : traction de flexion en bas | Determinante: tensión de flexión en la parte inferior
Ausgabe der Zwischenwerte erfolgt nur für den maßgebenden Fall (Biegezug oben ODER Biegezug unten) | Ausgabe der Zwischenwerte erfolgt nur für den maßgebenden Fall (Biegezug oben ODER Biegezug unten) | The interim values are only given for the decisive case (bending tension at the top OR bending tension at the bottom) | Les valeurs intermédiaires ne sont éditées que pour le cas déterminant (traction par flexion en haut OU traction par flexion en bas) | Valores interm. sólo se emiten para el caso decisivo (tens. de flexión en parte sup. o tens. de flexión en parte inf.)
Abstand des am weitesten entfernten Verstärkungselements zum Rotationszentrum | Abstand des am weitesten entfernten Verstärkungselements zum Rotationszentrum | Distance of the furthest reinforcement element to the centre of rotation | Distance de l'élément de renforcement le plus éloigné du centre de rotation | Distancia del elemento de refuerzo más alejado al centro de rotación
Abstand des Verstärkungselements in der Druckzone zum Rotationszentrum | Abstand des Verstärkungselements in der Druckzone zum Rotationszentrum | Distance of the reinforcement element in the compression zone to the centre of rotation | Distance entre l'élément de renforcement dans la zone de pression et le centre de rotation | Distancia del elemento de refuerzo en la zona de compresión al centro de rotación
Bitte markierte Eingabewerte prüfen | Bitte markierte Eingabewerte prüfen | Please check the marked input values | Veuillez vérifier les valeurs de saisie sélectionnées | Por favor, compruebe los parámetros de entrada marcados
Bei Ausführungen mit Anschlusswinkel (horizontal/vertikal) sind keine Verstärkungen zulässig | Bei Ausführungen mit Anschlusswinkel (horizontal/vertikal) sind keine Verstärkungen zulässig | No reinforcements are permitted for designs with a connection angle (horizontal/vertical) | Aucun renforcement n'est autorisé pour les versions avec équerre de raccordement (horizontale/verticale) | No se permiten refuerzos para diseños con un ángulo de conexión (horizontal/vertical)
Eine Zugzonenverstärkung kann nur oberhab des MEGANT-Verbinders angeordnet werden. Für alle Lastfälle in der die Biegezugzone "unten" liegt, wird die Verstärkungsmaßnahme rechnerisch nicht berücksichtigt. | Eine Zugzonenverstärkung kann nur oberhab des MEGANT-Verbinders angeordnet werden. Für alle Lastfälle in der die Biegezugzone "unten" liegt, wird die Verstärkungsmaßnahme rechnerisch nicht berücksichtigt. | A tension zone reinforcement can only be arranged above the MEGANT connector. For all load cases in which the bending tension zone is "below", the reinforcement measure is not taken into account in the calculation. | Un renforcement de la zone de traction ne peut être placé qu'au-dessus du connecteur MEGANT. Pour tous les cas de charge dans lesquels la zone de traction par flexion se situe "en bas", la mesure de renforcement n'est pas prise en compte dans le calcul. | Un refz. en la zona de tensión sólo puede disponerse por encima del conector. Para los casos de carga en los que la zona de tensión de flexión está «por debajo», la medída de refz. no se tiene en cuenta en el cálculo.
Nachweis mit Verstärkung | Nachweis mit Verstärkung | Verification with reinforcement | Vérification avec renforcement | Verificación con refuerzo
Nachweis ohne Verstärkung: | Nachweis ohne Verstärkung: | Verification without reinforcement: | Vérification sans renforcement : | Verificación sin refuerzo:
Verstärkungsmaßnahmen in der Zugzone und/oder Druckzone vorhanden | Verstärkungsmaßnahmen in der Zugzone und/oder Druckzone vorhanden | Reinforcement measures in the tension zone and/or compression zone available | Présence de mesures de renforcement dans la zone de traction et/ou de compression | Medidas de refuerzo en la zona de tracción y/o zona de compresión presentes
keine Verstärkungsmaßnahmen in der Zugzone und/oder Druckzone vorhanden | keine Verstärkungsmaßnahmen in der Zugzone und/oder Druckzone vorhanden | No reinforcement measures in the tension zone and/or compression zone available | Absence de mesures de renforcement dans la zone de traction et/ou de compression | No hay medidas de refz. en la zona de tracción y/o zona de compresión
Nachweis der Ausklinkung am Nebenträger | Nachweis der Ausklinkung am Nebenträger | Verification of the notch on the secondary beam | Vérification de la zone d'encoche sur la poutre secondaire | Verificación de la entalladura en la VS
Querzugverstärkung der Ausklinkung im Nebenträger | Querzugverstärkung der Ausklinkung im Nebenträger | Transverse tensile reinforcement of the notch in the secondary beam | Renforcement par traction transversale de la zone d'encoche dans la poutre secondaire | Refuerzo de tracción transversal de la entalladura en la VS
OK Nebenträger zur Risslinie | OK Nebenträger zur Risslinie | Top of secondary beam to crack line | Poutre secondaire par rapport à la ligne théorique de fendage OK | borde sup. de la VS hasta la línea de fisura
UK Nebenträger zur Risslinie | UK Nebenträger zur Risslinie | Bottom of secondary beam to crack line | Poutre secondaire par rapport à la ligne théorique de fendage pas OK | borde inf. de la VS hasta la línea de fisura
Querzugnachweis ist nicht eingehalten. Anzahl oder Tragfähigkeit der Querzugverstärkungen erhöhen. | Querzugnachweis ist nicht eingehalten. Anzahl oder Tragfähigkeit der Querzugverstärkungen erhöhen. | Transverse tension verification is not fulfilled. Increase the number or load-bearing capacity of the transverse tension reinforcements. | La vérification de la traction transversale n'est pas respectée. Augmenter le nombre ou la capacité de charge des renforts de traction transversale. | No se cumple la verificación de la tensión transversal. Aumentar el nro. o la cap. de carga de los ref. de tensión transversal.
Querzugverstärkung vorhanden? | Querzugverstärkung vorhanden? | Shear reinforcement present? | Présence de renforts de la traction transversale ? | ¿Hay refuerzo de cortante?
Querzugverstärkung vorhanden | Querzugverstärkung vorhanden | Transverse tensile reinforcement available | Présence de renforts de la traction transversale | Refuerzo de tensión transversal presente
keine Querzugverstärkung vorhanden | keine Querzugverstärkung vorhanden | No transverse tensile reinforcement available | Pas de renforcement de la traction transversale | No hay refuerzo de tensión transversal presente
Keine Querzugverstärkung erforderlich | Keine Querzugverstärkung erforderlich | No transverse tensile reinforcement required | Pas de renforcement de la traction transversale nécessaire | Refuerzo de tensión transversal no requerido
Querzugverstärkung erforderlich | Querzugverstärkung erforderlich | Transverse tensile reinforcement required | Renforcement de la traction transversale nécessaire | Refuerzo de tensión transversal requerida
Der Querzugnachweis im Hauptträger ist gesondert nachzuweisen | Der Querzugnachweis im Hauptträger ist gesondert nachzuweisen | The transverse tension verification in the main beam must be verified separately | La vérification de la traction transversale dans la poutre principale doit être démontrée séparément. | La verificación de la tensión transversal en la viga ppal. debe verificarse por separado
markierte Abstände müssen im Haupt- und Nebenträger gleich sein | markierte Abstände müssen im Haupt- und Nebenträger gleich sein | Marked distances must be the same in the main and secondary beams | Les distances marquées doivent être identiques dans la poutre principale et la poutre secondaire | Las dist. marcadas deben ser las mismas en la viga ppal. y sec.
Im Nebenträger | Im Nebenträger | In the secondary beam | Sur la poutre secondaire | En la viga sec.
Im Haupt- und Nebenträger | Im Haupt- und Nebenträger | In the main and secondary beams | Sur la poutre principale et secondaire | En las vigas ppal. y sec.
Eine VM-Reihe pro Haupt- und Nebenträger: m = 1 | Eine VM-Reihe pro Haupt- und Nebenträger: m = 1 | One row of VM per main and secondary beam: m = 1 | Une rangée de MF par poutre principale et secondaire : m = 1 | Una fila de VM por viga ppal. y sec.: m = 1
Haftungsausschluss: | Haftungsausschluss: | Disclaimer: | Clause de non-responsabilité | Cláusula de exención de responsabilidad :
Die Bemessung ist vom Kunden oder einem von ihm beauftragten Ingenieurbüro eigenverantwortlich vorzunehmen. Jeder Vorschlag oder jede Unterstützung durch Mitarbeitende der KNAPP GmbH stellt lediglich eine unverbindliche Empfehlung dar und darf nicht ungeprüft umgesetzt werden. Eine Haftung der KNAPP GmbH für die Richtigkeit der Berechnung oder deren Ergebnisse wird ausdrücklich ausgeschlossen. Die KNAPP GmbH stellt die zur Bemessung und zur Kontrolle der Bemessung erforderlichen ETA-Dokumente online auf ihrer Homepage zur Verfügung. | Die Bemessung ist vom Kunden oder einem von ihm beauftragten Ingenieurbüro eigenverantwortlich vorzunehmen. Jeder Vorschlag oder jede Unterstützung durch Mitarbeitende der KNAPP GmbH stellt lediglich eine unverbindliche Empfehlung dar und darf nicht ungeprüft umgesetzt werden. Eine Haftung der KNAPP GmbH für die Richtigkeit der Berechnung oder deren Ergebnisse wird ausdrücklich ausgeschlossen. Die KNAPP GmbH stellt die zur Bemessung und zur Kontrolle der Bemessung erforderlichen ETA-Dokumente online auf ihrer Homepage zur Verfügung. | The structural design must be carried out by the customer or a qualified engineering office commissioned by them, under their own responsibility. Any suggestion or support provided by KNAPP GmbH employees is to be understood solely as a non-binding recommendation and must not be implemented without independent verification. KNAPP GmbH accepts no liability for the accuracy of the calculation or its results. KNAPP GmbH provides the necessary ETA documents for design and verification purposes online on its website. | Le dimensionnement doit être effectué sous la responsabilité du client ou du bureau d’ingénierie mandaté par celui-ci. Toute suggestion ou assistance fournie par les collaborateurs de KNAPP GmbH constitue uniquement une recommandation non contractuelle et ne doit pas être mise en œuvre sans vérification indépendante. KNAPP GmbH décline toute responsabilité quant à l’exactitude du calcul ou de ses résultats. KNAPP GmbH met à disposition sur son site internet les agréments ETA nécessaires au dimensionnement et à sa vérification. | El cálculo estructural debe ser realizado bajo la responsabilidad del cliente o de la oficina de ingeniería contratada por él. Cualquier sugerencia o asistencia proporcionada por empleados de KNAPP GmbH se considera únicamente una recomendación no vinculante y no debe implementarse sin una verificación independiente. KNAPP GmbH excluye cualquier responsabilidad por la exactitud del cálculo o sus resultados. KNAPP GmbH pone a disposición en su página web los documentos ETA necesarios para el cálculo y su verificación.

## Geometrie (hidden)
| B = 150 | [44 empty] | B = 100 | [14 empty] | B = 60
| L | B | H |  |  | L | B | H |  |  | L | B | H |  |  | L | B | H |  |  | L | B | H |  |  | L | B | H |  |  | L | B | H |  |  | L | B | H |  |  | L | B | H |  |  | L | B | H |  |  | L | B | H |  |  | L | B | H |  |  | L | B | H |  |  | L | B | H |  |  | L | B | H
| 1090 | 150 | 50 |  |  | 850 | 150 | 50 |  |  | 790 | 150 | 50 |  |  | 730 | 150 | 50 |  |  | 610 | 150 | 50 |  |  | 550 | 150 | 50 |  |  | 430 | 150 | 50 |  |  | 310 | 150 | 50 |  |  | 1030 | 150 | 50 |  |  | 550 | 100 | 40 |  |  | 430 | 100 | 40 |  |  | 310 | 100 | 40 |  |  | 550 | 60 | 40 |  |  | 430 | 60 | 40 |  |  | 310 | 60 | 40
| Dlef,0 | 14 | gewindefreie Schaftlänge |  |  | Dlef,0 | 14 | gewindefreie Schaftlänge |  |  | Dlef,0 | 14 | gewindefreie Schaftlänge |  |  | Dlef,0 | 14 | gewindefreie Schaftlänge |  |  | Dlef,0 | 14 | gewindefreie Schaftlänge |  |  | Dlef,0 | 14 | gewindefreie Schaftlänge |  |  | Dlef,0 | 14 | gewindefreie Schaftlänge |  |  | Dlef,0 | 14 | gewindefreie Schaftlänge |  |  | Dlef,0 | 14 | gewindefreie Schaftlänge |  |  | Dlef,0 | 14 | gewindefreie Schaftlänge |  |  | Dlef,0 | 14 | gewindefreie Schaftlänge |  |  | Dlef,0 | 14 | gewindefreie Schaftlänge |  |  | Dlef,0 | 14 | gewindefreie Schaftlänge |  |  | Dlef,0 | 14 | gewindefreie Schaftlänge |  |  | Dlef,0 | 14 | gewindefreie Schaftlänge
| Schraubenlängen im Verbinder |  |  |  |  | Schraubenlängen im Verbinder |  |  |  |  | Schraubenlängen im Verbinder |  |  |  |  | Schraubenlängen im Verbinder |  |  |  |  | Schraubenlängen im Verbinder |  |  |  |  | Schraubenlängen im Verbinder |  |  |  |  | Schraubenlängen im Verbinder |  |  |  |  | Schraubenlängen im Verbinder |  |  |  |  | Schraubenlängen im Verbinder |  |  |  |  | Schraubenlängen im Verbinder |  |  |  |  | Schraubenlängen im Verbinder |  |  |  |  | Schraubenlängen im Verbinder |  |  |  |  | Schraubenlängen im Verbinder |  |  |  |  | Schraubenlängen im Verbinder |  |  |  |  | Schraubenlängen im Verbinder
| Dlef,1 | 50 | 90°/0° in Klemmbacke |  |  | Dlef,1 | 50 | 90°/0° in Klemmbacke |  |  | Dlef,1 | 50 | 90°/0° in Klemmbacke |  |  | Dlef,1 | 50 | 90°/0° in Klemmbacke |  |  | Dlef,1 | 50 | 90°/0° in Klemmbacke |  |  | Dlef,1 | 50 | 90°/0° in Klemmbacke |  |  | Dlef,1 | 50 | 90°/0° in Klemmbacke |  |  | Dlef,1 | 50 | 90°/0° in Klemmbacke |  |  | Dlef,1 | 50 | 90°/0° in Klemmbacke |  |  | Dlef,1 | 40 | 90°/0° in Klemmbacke |  |  | Dlef,1 | 40 | 90°/0° in Klemmbacke |  |  | Dlef,1 | 40 | 90°/0° in Klemmbacke |  |  | Dlef,1 | 40 | 90°/0° in Klemmbacke |  |  | Dlef,1 | 40 | 90°/0° in Klemmbacke |  |  | Dlef,1 | 40 | 90°/0° in Klemmbacke
| Dlef,2 | 20 | 90°/0° in Grundplatte |  |  | Dlef,2 | 20 | 90°/0° in Grundplatte |  |  | Dlef,2 | 20 | 90°/0° in Grundplatte |  |  | Dlef,2 | 20 | 90°/0° in Grundplatte |  |  | Dlef,2 | 20 | 90°/0° in Grundplatte |  |  | Dlef,2 | 20 | 90°/0° in Grundplatte |  |  | Dlef,2 | 20 | 90°/0° in Grundplatte |  |  | Dlef,2 | 20 | 90°/0° in Grundplatte |  |  | Dlef,2 | 20 | 90°/0° in Grundplatte |  |  | Dlef,2 | 16.5 | 90°/0° in Grundplatte |  |  | Dlef,2 | 16.5 | 90°/0° in Grundplatte |  |  | Dlef,2 | 16.5 | 90°/0° in Grundplatte |  |  | Dlef,2 | 16.5 | 90°/0° in Grundplatte |  |  | Dlef,2 | 16.5 | 90°/0° in Grundplatte |  |  | Dlef,2 | 16.5 | 90°/0° in Grundplatte
| Dlef,3 | 12 | 90°/0° in Grundplatte |  |  | Dlef,3 | 12 | 90°/0° in Grundplatte |  |  | Dlef,3 | 12 | 90°/0° in Grundplatte |  |  | Dlef,3 | 12 | 90°/0° in Grundplatte |  |  | Dlef,3 | 12 | 90°/0° in Grundplatte |  |  | Dlef,3 | 12 | 90°/0° in Grundplatte |  |  | Dlef,3 | 12 | 90°/0° in Grundplatte |  |  | Dlef,3 | 12 | 90°/0° in Grundplatte |  |  | Dlef,3 | 12 | 90°/0° in Grundplatte |  |  | Dlef,3 | 9 | 90°/0° in Grundplatte |  |  | Dlef,3 | 9 | 90°/0° in Grundplatte |  |  | Dlef,3 | 9 | 90°/0° in Grundplatte |  |  | Dlef,3 | 9 | 90°/0° in Grundplatte |  |  | Dlef,3 | 9 | 90°/0° in Grundplatte |  |  | Dlef,3 | 9 | 90°/0° in Grundplatte
| Dlef,4 | 18 | 45° in Grundplatte |  |  | Dlef,4 | 18 | 45° in Grundplatte |  |  | Dlef,4 | 18 | 45° in Grundplatte |  |  | Dlef,4 | 18 | 45° in Grundplatte |  |  | Dlef,4 | 18 | 45° in Grundplatte |  |  | Dlef,4 | 18 | 45° in Grundplatte |  |  | Dlef,4 | 18 | 45° in Grundplatte |  |  | Dlef,4 | 18 | 45° in Grundplatte |  |  | Dlef,4 | 18 | 45° in Grundplatte |  |  | Dlef,4 | 17.5 | 45° in Grundplatte |  |  | Dlef,4 | 17.5 | 45° in Grundplatte |  |  | Dlef,4 | 17.5 | 45° in Grundplatte |  |  | Dlef,4 | 17.5 | 45° in Grundplatte |  |  | Dlef,4 | 17.5 | 45° in Grundplatte |  |  | Dlef,4 | 17.5 | 45° in Grundplatte
| Schraubenpositionen in Spannbacke |  |  |  |  | Schraubenpositionen in Spannbacke |  |  |  |  | Schraubenpositionen in Spannbacke |  |  |  |  | Schraubenpositionen in Spannbacke |  |  |  |  | Schraubenpositionen in Spannbacke |  |  |  |  | Schraubenpositionen in Spannbacke |  |  |  |  | Schraubenpositionen in Spannbacke |  |  |  |  | Schraubenpositionen in Spannbacke |  |  |  |  | Schraubenpositionen in Spannbacke |  |  |  |  | Schraubenpositionen in Spannbacke |  |  |  |  | Schraubenpositionen in Spannbacke |  |  |  |  | Schraubenpositionen in Spannbacke |  |  |  |  | Schraubenpositionen in Spannbacke |  |  |  |  | Schraubenpositionen in Spannbacke |  |  |  |  | Schraubenpositionen in Spannbacke
| nSB | 4 |  |  |  | nSB | 4 |  |  |  | nSB | 4 |  |  |  | nSB | 4 |  |  |  | nSB | 4 |  |  |  | nSB | 4 |  |  |  | nSB | 4 |  |  |  | nSB | 4 |  |  |  | nSB | 4 |  |  |  | nSB | 2 |  |  |  | nSB | 2 |  |  |  | nSB | 2 |  |  |  | nSB | 2 |  |  |  | nSB | 2 |  |  |  | nSB | 2
| x1,SB | 10 | z1,90 | 10 |  | x1,SB | 10 | z1,90 | 10 |  | x1,SB | 10 | z1,90 | 10 |  | x1,SB | 10 | z1,90 | 10 |  | x1,SB | 10 | z1,90 | 10 |  | x1,SB | 10 | z1,90 | 10 |  | x1,SB | 10 | z1,90 | 10 |  | x1,SB | 10 | z1,90 | 10 |  | x1,SB | 10 | z1,90 | 15 |  | x1,SB | 10 | z1,90 | 10 |  | x1,SB | 10 | z1,90 | 10 |  | x1,SB | 10 | z1,90 | 10 |  | x1,SB | 10 | z1,90 | 10 |  | x1,SB | 10 | z1,90 | 10 |  | x1,SB | 10 | z1,90 | 10
| x2,SB | 54 | z2,90 | 20 |  | x2,SB | 54 | z2,90 | 20 |  | x2,SB | 54 | z2,90 | 20 |  | x2,SB | 54 | z2,90 | 20 |  | x2,SB | 54 | z2,90 | 20 |  | x2,SB | 54 | z2,90 | 20 |  | x2,SB | 54 | z2,90 | 20 |  | x2,SB | 54 | z2,90 | 20 |  | x2,SB | 54 | z2,90 | 25 |  | x2,SB | 90 | z2,90 | 10 |  | x2,SB | 90 | z2,90 | 10 |  | x2,SB | 90 | z2,90 | 10 |  | x2,SB | 50 | z2,90 | 10 |  | x2,SB | 50 | z2,90 | 10 |  | x2,SB | 50 | z2,90 | 10
| x3,SB | 96 | z3,90 | 20 |  | x3,SB | 96 | z3,90 | 20 |  | x3,SB | 96 | z3,90 | 20 |  | x3,SB | 96 | z3,90 | 20 |  | x3,SB | 96 | z3,90 | 20 |  | x3,SB | 96 | z3,90 | 20 |  | x3,SB | 96 | z3,90 | 20 |  | x3,SB | 96 | z3,90 | 20 |  | x3,SB | 96 | z3,90 | 25
| x4,SB | 140 | z4,90 | 10 |  | x4,SB | 140 | z4,90 | 10 |  | x4,SB | 140 | z4,90 | 10 |  | x4,SB | 140 | z4,90 | 10 |  | x4,SB | 140 | z4,90 | 10 |  | x4,SB | 140 | z4,90 | 10 |  | x4,SB | 140 | z4,90 | 10 |  | x4,SB | 140 | z4,90 | 10 |  | x4,SB | 140 | z4,90 | 15
| Schraubenpositionen in Grundplatte |  |  |  |  | Schraubenpositionen in Grundplatte |  |  |  |  | Schraubenpositionen in Grundplatte |  |  |  |  | Schraubenpositionen in Grundplatte |  |  |  |  | Schraubenpositionen in Grundplatte |  |  |  |  | Schraubenpositionen in Grundplatte |  |  |  |  | Schraubenpositionen in Grundplatte |  |  |  |  | Schraubenpositionen in Grundplatte |  |  |  |  | Schraubenpositionen in Grundplatte |  |  |  |  | Schraubenpositionen in Grundplatte |  |  |  |  | Schraubenpositionen in Grundplatte |  |  |  |  | Schraubenpositionen in Grundplatte |  |  |  |  | Schraubenpositionen in Grundplatte |  |  |  |  | Schraubenpositionen in Grundplatte |  |  |  |  | Schraubenpositionen in Grundplatte
| n90 | 11 | Dz90,1 | 465 |  | n90 | 11 | Dz90,1 | 355 |  | n90 | 8 | Dz90,1 | 650 |  | n90 | 8 | Dz90,1 | 590 |  | n90 | 8 | Dz90,1 | 470 |  | n90 | 8 | Dz90,1 | 410 |  | n90 | 8 | Dz90,1 | 290 |  | n90 | 8 | Dz90,1 | 170 |  | n90 | 8 | Dz90,1 | 590 |  | n90 | 6 | Dz90,1 | 410 |  | n90 | 6 | Dz90,1 | 290 |  | n90 | 6 | Dz90,1 | 170 |  | n90 | 3 | Dz90,1 | 410 |  | n90 | 3 | Dz90,1 | 290 |  | n90 | 3 | Dz90,1 | 170
| Dx90 | 21.5 | Dz90,2 | 485 |  | Dx90 | 21.5 | Dz90,2 | 355 |  | Dx90 | 21.5 | Dz90,2 |  |  | Dx90 | 21.5 | Dz90,2 |  |  | Dx90 | 21.5 | Dz90,2 |  |  | Dx90 | 21.5 | Dz90,2 |  |  | Dx90 | 21.5 | Dz90,2 |  |  | Dx90 | 21.5 | Dz90,2 |  |  | Dx90 | 21.5 | Dz90,2
| x1,90 | 10.5 | z1,90 | 80 |  | x1,90 | 10.5 | z1,90 | 80 |  | x1,90 | 10.5 | z1,90 | 80 |  | x1,90 | 10.5 | z1,90 | 80 |  | x1,90 | 10.5 | z1,90 | 80 |  | x1,90 | 10.5 | z1,90 | 80 |  | x1,90 | 10.5 | z1,90 | 80 |  | x1,90 | 10.5 | z1,90 | 80 |  | x1,90 | 10.5 | z1,90 | 230 |  | x1,90 | 10.8 | z1,90 | 80 |  | x1,90 | 10.8 | z1,90 | 80 |  | x1,90 | 10.8 | z1,90 | 80 |  | x1,90 | 9.75 | z1,90 | 60 |  | x1,90 | 9.75 | z1,90 | 60 |  | x1,90 | 9.75 | z1,90 | 60
| x2,90 | 32 | z2,90 | 65 |  | x2,90 | 32 | z2,90 | 65 |  | x2,90 | 32 | z2,90 | 65 |  | x2,90 | 32 | z2,90 | 65 |  | x2,90 | 32 | z2,90 | 65 |  | x2,90 | 32 | z2,90 | 65 |  | x2,90 | 32 | z2,90 | 65 |  | x2,90 | 32 | z2,90 | 65 |  | x2,90 | 32 | z2,90 | 215 |  | x2,90 | 30 | z2,90 | 65 |  | x2,90 | 30 | z2,90 | 65 |  | x2,90 | 30 | z2,90 | 65 |  | x2,90 | 30 | z2,90 | 70 |  | x2,90 | 30 | z2,90 | 70 |  | x2,90 | 30 | z2,90 | 70
| x3,90 | 75 | z3,90 | 75 |  | x3,90 | 75 | z3,90 | 75 |  | x3,90 | 75 | z3,90 | 75 |  | x3,90 | 75 | z3,90 | 75 |  | x3,90 | 75 | z3,90 | 75 |  | x3,90 | 75 | z3,90 | 75 |  | x3,90 | 75 | z3,90 | 75 |  | x3,90 | 75 | z3,90 | 75 |  | x3,90 | 75 | z3,90 | 225 |  | x3,90 | 70 | z3,90 | 65 |  | x3,90 | 70 | z3,90 | 65 |  | x3,90 | 70 | z3,90 | 65
| x4,90 | 118 | z4,90 | 65 |  | x4,90 | 118 | z4,90 | 65 |  | x4,90 | 118 | z4,90 | 65 |  | x4,90 | 118 | z4,90 | 65 |  | x4,90 | 118 | z4,90 | 65 |  | x4,90 | 118 | z4,90 | 65 |  | x4,90 | 118 | z4,90 | 65 |  | x4,90 | 118 | z4,90 | 65 |  | x4,90 | 118 | z4,90 | 215 |  | x4,90 | 89.2 | z4,90 | 80 |  | x4,90 | 89.2 | z4,90 | 80 |  | x4,90 | 89.2 | z4,90 | 80
| x5,90 | 139.5 | z5,90 | 80 |  | x5,90 | 139.5 | z5,90 | 80 |  | x5,90 | 139.5 | z5,90 | 80 |  | x5,90 | 139.5 | z5,90 | 80 |  | x5,90 | 139.5 | z5,90 | 80 |  | x5,90 | 139.5 | z5,90 | 80 |  | x5,90 | 139.5 | z5,90 | 80 |  | x5,90 | 139.5 | z5,90 | 80 |  | x5,90 | 139.5 | z5,90 | 230
| x6,90 | 32 | z6,90 | 530 |  | x6,90 | 32 | z6,90 | 420 |  | x6,90 | 32 | z6,90 | 715 |  | x6,90 | 32 | z6,90 | 655 |  | x6,90 | 32 | z6,90 | 535 |  | x6,90 | 32 | z6,90 | 475 |  | x6,90 | 32 | z6,90 | 355 |  | x6,90 | 32 | z6,90 | 235 |  | x6,90 | 32 | z6,90 | 805 |  | x5,90 | 30 | z5,90 | 475 |  | x5,90 | 30 | z5,90 | 355 |  | x5,90 | 30 | z5,90 | 235 |  | x3,90 | 30 | z5,90 | 480 |  | x3,90 | 30 | z5,90 | 360 |  | x3,90 | 30 | z5,90 | 240
| x7,90 | 75 | z7,90 | 540 |  | x7,90 | 75 | z7,90 | 430 |  | x7,90 | 75 | z7,90 | 725 |  | x7,90 | 75 | z7,90 | 665 |  | x7,90 | 75 | z7,90 | 545 |  | x7,90 | 75 | z7,90 | 485 |  | x7,90 | 75 | z7,90 | 365 |  | x7,90 | 75 | z7,90 | 245 |  | x7,90 | 75 | z7,90 | 815 |  | x6,90 | 70 | z6,90 | 475 |  | x6,90 | 70 | z6,90 | 355 |  | x6,90 | 70 | z6,90 | 235
| x8,90 | 118 | z8,90 | 530 |  | x8,90 | 118 | z8,90 | 420 |  | x8,90 | 118 | z8,90 | 715 |  | x8,90 | 118 | z8,90 | 655 |  | x8,90 | 118 | z8,90 | 535 |  | x8,90 | 118 | z8,90 | 475 |  | x8,90 | 118 | z8,90 | 355 |  | x8,90 | 118 | z8,90 | 235 |  | x8,90 | 118 | z8,90 | 805
| x9,90 | 32 | z9,90 | 1015 |  | x9,90 | 32 | z9,90 | 775 |  | x9,90 |  | z9,90 |  |  | x9,90 |  | z9,90 |  |  | x9,90 |  | z9,90 |  |  | x9,90 |  | z9,90 |  |  | x9,90 |  | z9,90 |  |  | x9,90 |  | z9,90 |  |  | x9,90 |  | z9,90
| x10,90 | 75 | z10,90 | 1025 |  | x10,90 | 75 | z10,90 | 785 |  | x10,90 |  | z10,90 |  |  | x10,90 |  | z10,90 |  |  | x10,90 |  | z10,90 |  |  | x10,90 |  | z10,90 |  |  | x10,90 |  | z10,90 |  |  | x10,90 |  | z10,90 |  |  | x10,90 |  | z10,90
| x11,90 | 118 | z11,90 | 1015 |  | x11,90 | 118 | z11,90 | 775 |  | x11,90 |  | z11,90 |  |  | x11,90 |  | z11,90 |  |  | x11,90 |  | z11,90 |  |  | x11,90 |  | z11,90 |  |  | x11,90 |  | z11,90 |  |  | x11,90 |  | z11,90 |  |  | x11,90 |  | z11,90
| nx,45 | 4 | nz,45 | 12 |  | nx,45 | 4 | nz,45 | 12 |  | nx,45 | 4 | nz,45 | 11 |  | nx,45 | 4 | nz,45 | 10 |  | nx,45 | 4 | nz,45 | 8 |  | nx,45 | 4 | nz,45 | 7 |  | nx,45 | 4 | nz,45 | 5 |  | nx,45 | 4 | nz,45 | 3 |  | nx,45 | 4 | nz,45 | 10 |  | nx,45 | 3 | nz,45 | 7 |  | nx,45 | 3 | nz,45 | 5 |  | nx,45 | 3 | nz,45 | 3 |  | nx,45 | 2 | nz,45 | 8 |  | nx,45 | 2 | nz,45 | 6 |  | nx,45 | 2 | nz,45 | 4
| Dx45 | 43 | Dz45 | 57 |  | Dx45 | 43 | Dz45 | 57 |  | Dx45 | 43 | Dz45 | 57 |  | Dx45 | 43 | Dz45 | 57 |  | Dx45 | 43 | Dz45 | 57 |  | Dx45 | 43 | Dz45 | 58 |  | Dx45 | 43 | Dz45 | 58 |  | Dx45 | 43 | Dz45 | 58 |  | Dx45 | 43 | Dz45 | 57 |  | Dx45 | 39.2 | Dz45 | 58 |  | Dx45 | 39.2 | Dz45 | 58 |  | Dx45 | 39.2 | Dz45 | 58 |  | Dx45 | 40.5 | Dz,45 | 58 |  | Dx45 | 40.5 | Dz45 | 58 |  | Dx45 | 40.5 | Dz45 | 58
| x1,45 | 10.5 | z1,45 | 150 |  | x1,45 | 10.5 | z1,45 | 150 |  | x1,45 | 10.5 | z1,45 | 159 |  | x1,45 | 10.5 | z1,45 | 156 |  | x1,45 | 10.5 | z1,45 | 150 |  | x1,45 | 10.5 | z1,45 | 138 |  | x1,45 | 10.5 | z1,45 | 138 |  | x1,45 | 10.5 | z1,45 | 134 |  | x1,45 | 10.5 | z1,45 | 306 |  | x1,45 | 10.8 | z1,45 | 138 |  | x1,45 | 10.8 | z1,45 | 138 |  | x1,45 | 10.8 | z1,45 | 138 |  | x1,45 | 9.75 | z1,45 | 118 |  | x1,45 | 9.75 | z1,45 | 118 |  | x1,45 | 9.75 | z1,45 | 118
| x2,45 | 53.5 | z1+n,45 | 121 |  | x2,45 | 53.5 | z1+n,45 | 121 |  | x2,45 | 53.5 | z1+n,45 | 130 |  | x2,45 | 53.5 | z1+n,45 | 127 |  | x2,45 | 53.5 | z1+n,45 | 121.5 |  | x2,45 | 53.5 | z1+n,45 | 110 |  | x2,45 | 53.5 | z1+n,45 | 110 |  | x2,45 | 53.5 | z1+n,45 | 110 |  | x2,45 | 53.5 | z1+n,45 | 277 |  | x2,45 | 50 | z1+n,45 | 110 |  | x2,45 | 50 | z1+n,45 | 110 |  | x2,45 | 50 | z1+n,45 | 110 |  | x2,45 | 50.25 | z1+n,45 | 80 |  | x2,45 | 50.25 | z1+n,45 | 80 |  | x2,45 | 50.25 | z1+n,45 | 80
| x3,45 | 96.5 |  |  |  | x3,45 | 96.5 |  |  |  | x3,45 | 96.5 |  |  |  | x3,45 | 96.5 |  |  |  | x3,45 | 96.5 |  |  |  | x3,45 | 96.5 |  |  |  | x3,45 | 96.5 |  |  |  | x3,45 | 96.5 |  |  |  | x3,45 | 96.5 |  |  |  | x3,45 | 89.2 |  |  |  | x3,45 | 89.2 |  |  |  | x3,45 | 89.2 |  |  |  | x3,45 |  |  |  |  | x3,45 | 90.75 |  |  |  | x3,45 | 90.75
| x4,45 | 139.5 |  |  |  | x4,45 | 139.5 |  |  |  | x4,45 | 139.5 |  |  |  | x4,45 | 139.5 |  |  |  | x4,45 | 139.5 |  |  |  | x4,45 | 139.5 |  |  |  | x4,45 | 139.5 |  |  |  | x4,45 | 139.5 |  |  |  | x4,45 | 139.5
SB-O = Spannbacke oben
SB-U = Spannbacke unten
GP = Grundplatte
0°/HT | alpha | xi | zi | di(xi,zi) |  | alpha | xi | zi | di(xi,zi) |  | alpha | xi | zi | di(xi,zi) |  | alpha | xi | zi | di(xi,zi) |  | alpha | xi | zi | di(xi,zi) |  | alpha | xi | zi | di(xi,zi) |  | alpha | xi | zi | di(xi,zi) |  | alpha | xi | zi | di(xi,zi) |  | alpha | xi | zi | di(xi,zi) |  | alpha | xi | zi | di(xi,zi) |  | alpha | xi | zi | di(xi,zi) |  | alpha | xi | zi | di(xi,zi) |  | alpha | xi | zi | di(xi,zi) |  | alpha | xi | zi | di(xi,zi) |  | alpha | xi | zi | di(xi,zi)
| in ° | in mm | in mm | in mm |  | in ° | in mm | in mm | in mm |  | in ° | in mm | in mm | in mm |  | in ° | in mm | in mm | in mm |  | in ° | in mm | in mm | in mm |  | in ° | in mm | in mm | in mm |  | in ° | in mm | in mm | in mm |  | in ° | in mm | in mm | in mm |  | in ° | in mm | in mm | in mm |  | in ° | in mm | in mm | in mm |  | in ° | in mm | in mm | in mm |  | in ° | in mm | in mm | in mm |  | in ° | in mm | in mm | in mm |  | in ° | in mm | in mm | in mm |  | in ° | in mm | in mm | in mm
SB-O | 90 | 10 | 10 | 50 | SB-O | 90 | 10 | 10 | 50 | SB-O | 90 | 10 | 10 | 50 | SB-O | 90 | 10 | 10 | 50 | SB-O | 90 | 10 | 10 | 50 | SB-O | 90 | 10 | 10 | 50 | SB-O | 90 | 10 | 10 | 50 | SB-O | 90 | 10 | 10 | 50 | SB-O | 90 | 10 | 15 | 50 | SB-O | 90 | 10 | 10 | 40 | SB-O | 90 | 10 | 10 | 40 | SB-O | 90 | 10 | 10 | 40 | SB-O | 90 | 10 | 10 | 40 | SB-O | 90 | 10 | 10 | 40 | SB-O | 90 | 10 | 10 | 40
| 90 | 54 | 20 | 50 |  | 90 | 54 | 20 | 50 |  | 90 | 54 | 20 | 50 |  | 90 | 54 | 20 | 50 |  | 90 | 54 | 20 | 50 |  | 90 | 54 | 20 | 50 |  | 90 | 54 | 20 | 50 |  | 90 | 54 | 20 | 50 |  | 90 | 54 | 25 | 50 |  | 90 | 90 | 10 | 40 |  | 90 | 90 | 10 | 40 |  | 90 | 90 | 10 | 40 |  | 90 | 50 | 10 | 40 |  | 90 | 50 | 10 | 40 |  | 90 | 50 | 10 | 40
| 90 | 96 | 20 | 50 |  | 90 | 96 | 20 | 50 |  | 90 | 96 | 20 | 50 |  | 90 | 96 | 20 | 50 |  | 90 | 96 | 20 | 50 |  | 90 | 96 | 20 | 50 |  | 90 | 96 | 20 | 50 |  | 90 | 96 | 20 | 50 |  | 90 | 96 | 25 | 50
| 90 | 140 | 10 | 50 |  | 90 | 140 | 10 | 50 |  | 90 | 140 | 10 | 50 |  | 90 | 140 | 10 | 50 |  | 90 | 140 | 10 | 50 |  | 90 | 140 | 10 | 50 |  | 90 | 140 | 10 | 50 |  | 90 | 140 | 10 | 50 |  | 90 | 140 | 15 | 50
SB-U | 90 | 10 | 1080 | 50 | SB-U | 90 | 10 | 840 | 50 | SB-U | 90 | 10 | 780 | 50 | SB-U | 90 | 10 | 720 | 50 | SB-U | 90 | 10 | 600 | 50 | SB-U | 90 | 10 | 540 | 50 | SB-U | 90 | 10 | 420 | 50 | SB-U | 90 | 10 | 300 | 50 | SB-U | 90 | 10 | 1015 | 50 | SB-U | 90 | 10 | 540 | 40 | SB-U | 90 | 10 | 420 | 40 | SB-U | 90 | 10 | 300 | 40 | SB-U | 90 | 10 | 540 | 40 | SB-U | 90 | 10 | 420 | 40 | SB-U | 90 | 10 | 300 | 40
| 90 | 54 | 1070 | 50 |  | 90 | 54 | 830 | 50 |  | 90 | 54 | 770 | 50 |  | 90 | 54 | 710 | 50 |  | 90 | 54 | 590 | 50 |  | 90 | 54 | 530 | 50 |  | 90 | 54 | 410 | 50 |  | 90 | 54 | 290 | 50 |  | 90 | 54 | 1005 | 50 |  | 90 | 90 | 540 | 40 |  | 90 | 90 | 420 | 40 |  | 90 | 90 | 300 | 40 |  | 90 | 50 | 540 | 40 |  | 90 | 50 | 420 | 40 |  | 90 | 50 | 300 | 40
| 90 | 96 | 1070 | 50 |  | 90 | 96 | 830 | 50 |  | 90 | 96 | 770 | 50 |  | 90 | 96 | 710 | 50 |  | 90 | 96 | 590 | 50 |  | 90 | 96 | 530 | 50 |  | 90 | 96 | 410 | 50 |  | 90 | 96 | 290 | 50 |  | 90 | 96 | 1005 | 50
| 90 | 140 | 1080 | 50 |  | 90 | 140 | 840 | 50 |  | 90 | 140 | 780 | 50 |  | 90 | 140 | 720 | 50 |  | 90 | 140 | 600 | 50 |  | 90 | 140 | 540 | 50 |  | 90 | 140 | 420 | 50 |  | 90 | 140 | 300 | 50 |  | 90 | 140 | 1015 | 50
GP | 90 | 10.5 | 80 | 20 | GP | 90 | 10.5 | 80 | 20 | GP | 90 | 10.5 | 80 | 20 | GP | 90 | 10.5 | 80 | 20 | GP | 90 | 10.5 | 80 | 20 | GP | 90 | 10.5 | 80 | 20 | GP | 90 | 10.5 | 80 | 20 | GP | 90 | 10.5 | 80 | 20 | GP | 90 | 10.5 | 230 | 20 | GP | 90 | 10.8 | 80 | 16.5 | GP | 90 | 10.8 | 80 | 16.5 | GP | 90 | 10.8 | 80 | 16.5 | GP | 90 | 9.75 | 60 | 16.5 | GP | 90 | 9.75 | 60 | 16.5 | GP | 90 | 9.75 | 60 | 16.5
| 90 | 32 | 65 | 14 |  | 90 | 32 | 65 | 14 |  | 90 | 32 | 65 | 14 |  | 90 | 32 | 65 | 14 |  | 90 | 32 | 65 | 14 |  | 90 | 32 | 65 | 14 |  | 90 | 32 | 65 | 14 |  | 90 | 32 | 65 | 14 |  | 90 | 32 | 215 | 14 |  | 90 | 30 | 65 | 14 |  | 90 | 30 | 65 | 14 |  | 90 | 30 | 65 | 14 |  | 90 | 30 | 70 | 14 |  | 90 | 30 | 70 | 14 |  | 90 | 30 | 70 | 14
| 90 | 75 | 75 | 14 |  | 90 | 75 | 75 | 14 |  | 90 | 75 | 75 | 14 |  | 90 | 75 | 75 | 14 |  | 90 | 75 | 75 | 14 |  | 90 | 75 | 75 | 14 |  | 90 | 75 | 75 | 14 |  | 90 | 75 | 75 | 14 |  | 90 | 75 | 225 | 14 |  | 90 | 70 | 65 | 14 |  | 90 | 70 | 65 | 14 |  | 90 | 70 | 65 | 14 |  | 90 | 30 | 480 | 14 |  | 90 | 30 | 360 | 14 |  | 90 | 30 | 240 | 14
| 90 | 118 | 65 | 14 |  | 90 | 118 | 65 | 14 |  | 90 | 118 | 65 | 14 |  | 90 | 118 | 65 | 14 |  | 90 | 118 | 65 | 14 |  | 90 | 118 | 65 | 14 |  | 90 | 118 | 65 | 14 |  | 90 | 118 | 65 | 14 |  | 90 | 118 | 215 | 14 |  | 90 | 89.2 | 80 | 14 |  | 90 | 89.2 | 80 | 14 |  | 90 | 89.2 | 80 | 14
| 90 | 139.5 | 80 | 20 |  | 90 | 139.5 | 80 | 20 |  | 90 | 139.5 | 80 | 20 |  | 90 | 139.5 | 80 | 20 |  | 90 | 139.5 | 80 | 20 |  | 90 | 139.5 | 80 | 20 |  | 90 | 139.5 | 80 | 20 |  | 90 | 139.5 | 80 | 20 |  | 90 | 139.5 | 230 | 20
| 90 | 32 | 530 | 14 |  | 90 | 32 | 420 | 14 |  | 90 | 32 | 715 | 14 |  | 90 | 32 | 655 | 14 |  | 90 | 32 | 535 | 14 |  | 90 | 32 | 475 | 14 |  | 90 | 32 | 355 | 14 |  | 90 | 32 | 235 | 14 |  | 90 | 32 | 805 | 14 |  | 90 | 30 | 475 | 14 |  | 90 | 30 | 355 | 14 |  | 90 | 30 | 235 | 14
| 90 | 75 | 540 | 14 |  | 90 | 75 | 430 | 14 |  | 90 | 75 | 725 | 14 |  | 90 | 75 | 665 | 14 |  | 90 | 75 | 545 | 14 |  | 90 | 75 | 485 | 14 |  | 90 | 75 | 365 | 14 |  | 90 | 75 | 245 | 14 |  | 90 | 75 | 815 | 14 |  | 90 | 70 | 475 | 14 |  | 90 | 70 | 355 | 14 |  | 90 | 70 | 235 | 14
| 90 | 118 | 530 | 14 |  | 90 | 118 | 420 | 14 |  | 90 | 118 | 715 | 14 |  | 90 | 118 | 655 | 14 |  | 90 | 118 | 535 | 14 |  | 90 | 118 | 475 | 14 |  | 90 | 118 | 355 | 14 |  | 90 | 118 | 235 | 14 |  | 90 | 118 | 805 | 14
| 90 | 32 | 1015 | 14 |  | 90 | 32 | 775 | 14
| 90 | 75 | 1025 | 14 |  | 90 | 75 | 785 | 14
| 90 | 118 | 1015 | 14 |  | 90 | 118 | 775 | 14
| 45 | 10.5 | 150 | 18 |  | 45 | 10.5 | 150 | 18 |  | 45 | 10.5 | 159 | 18 |  | 45 | 10.5 | 156 | 18 |  | 45 | 10.5 | 150 | 18 |  | 45 | 10.5 | 138 | 18 |  | 45 | 10.5 | 138 | 18 |  | 45 | 10.5 | 134 | 18 |  | 45 | 10.5 | 306 | 18 |  | 45 | 10.8 | 138 | 17.5 |  | 45 | 10.8 | 138 | 17.5 |  | 45 | 10.8 | 138 | 17.5 |  | 45 | 9.75 | 118 | 17.5 |  | 45 | 9.75 | 118 | 17.5 |  | 45 | 9.75 | 118 | 17.5
| 45 | 10.5 | 207 | 18 |  | 45 | 10.5 | 207 | 18 |  | 45 | 10.5 | 216 | 18 |  | 45 | 10.5 | 213 | 18 |  | 45 | 10.5 | 207 | 18 |  | 45 | 10.5 | 196 | 18 |  | 45 | 10.5 | 196 | 18 |  | 45 | 10.5 | 192 | 18 |  | 45 | 10.5 | 363 | 18 |  | 45 | 10.8 | 196 | 17.5 |  | 45 | 10.8 | 196 | 17.5 |  | 45 | 10.8 | 196 | 17.5 |  | 45 | 9.75 | 176 | 17.5 |  | 45 | 9.75 | 176 | 17.5 |  | 45 | 9.75 | 176 | 17.5
| 45 | 10.5 | 264 | 18 |  | 45 | 10.5 | 264 | 18 |  | 45 | 10.5 | 273 | 18 |  | 45 | 10.5 | 270 | 18 |  | 45 | 10.5 | 264 | 18 |  | 45 | 10.5 | 254 | 18 |  | 45 | 10.5 | 254 | 18 |  | 45 | 10.5 | 250 | 18 |  | 45 | 10.5 | 420 | 18 |  | 45 | 10.8 | 254 | 17.5 |  | 45 | 10.8 | 254 | 17.5 |  | 45 | 10.8 | 254 | 17.5 |  | 45 | 9.75 | 234 | 17.5 |  | 45 | 9.75 | 234 | 17.5 |  | 45 | 9.75 | 234 | 17.5
| 45 | 10.5 | 321 | 18 |  | 45 | 10.5 | 321 | 18 |  | 45 | 10.5 | 330 | 18 |  | 45 | 10.5 | 327 | 18 |  | 45 | 10.5 | 321 | 18 |  | 45 | 10.5 | 312 | 18 |  | 45 | 10.5 | 312 | 18 |  | 45 | 53.5 | 110 | 18 |  | 45 | 10.5 | 477 | 18 |  | 45 | 10.8 | 312 | 17.5 |  | 45 | 10.8 | 312 | 17.5 |  | 45 | 50 | 110 | 17.5 |  | 45 | 9.75 | 292 | 17.5 |  | 45 | 9.75 | 292 | 17.5 |  | 45 | 50.25 | 80 | 17.5
| 45 | 10.5 | 378 | 18 |  | 45 | 10.5 | 378 | 18 |  | 45 | 10.5 | 387 | 18 |  | 45 | 10.5 | 384 | 18 |  | 45 | 10.5 | 378 | 18 |  | 45 | 10.5 | 370 | 18 |  | 45 | 10.5 | 370 | 18 |  | 45 | 53.5 | 168 | 18 |  | 45 | 10.5 | 534 | 18 |  | 45 | 10.8 | 370 | 17.5 |  | 45 | 10.8 | 370 | 17.5 |  | 45 | 50 | 168 | 17.5 |  | 45 | 9.75 | 350 | 17.5 |  | 45 | 9.75 | 350 | 17.5 |  | 45 | 50.25 | 138 | 17.5
| 45 | 10.5 | 435 | 18 |  | 45 | 10.5 | 435 | 18 |  | 45 | 10.5 | 444 | 18 |  | 45 | 10.5 | 441 | 18 |  | 45 | 10.5 | 435 | 18 |  | 45 | 10.5 | 428 | 18 |  | 45 | 53.5 | 110 | 18 |  | 45 | 53.5 | 226 | 18 |  | 45 | 10.5 | 591 | 18 |  | 45 | 10.8 | 428 | 17.5 |  | 45 | 50 | 110 | 17.5 |  | 45 | 50 | 226 | 17.5 |  | 45 | 9.75 | 408 | 17.5 |  | 45 | 50.25 | 80 | 17.5 |  | 45 | 50.25 | 196 | 17.5
| 45 | 10.5 | 492 | 18 |  | 45 | 10.5 | 492 | 18 |  | 45 | 10.5 | 501 | 18 |  | 45 | 10.5 | 498 | 18 |  | 45 | 10.5 | 492 | 18 |  | 45 | 10.5 | 486 | 18 |  | 45 | 53.5 | 168 | 18 |  | 45 | 96.5 | 110 | 18 |  | 45 | 10.5 | 648 | 18 |  | 45 | 10.8 | 486 | 17.5 |  | 45 | 50 | 168 | 17.5 |  | 45 | 89.2 | 138 | 17.5 |  | 45 | 9.75 | 466 | 17.5 |  | 45 | 50.25 | 138 | 17.5 |  | 45 | 50.25 | 254 | 17.5
| 45 | 10.5 | 549 | 18 |  | 45 | 10.5 | 549 | 18 |  | 45 | 10.5 | 558 | 18 |  | 45 | 10.5 | 555 | 18 |  | 45 | 10.5 | 549 | 18 |  | 45 | 53.5 | 110 | 18 |  | 45 | 53.5 | 226 | 18 |  | 45 | 96.5 | 168 | 18 |  | 45 | 10.5 | 705 | 18 |  | 45 | 50 | 110 | 17.5 |  | 45 | 50 | 226 | 17.5 |  | 45 | 89.2 | 196 | 17.5 |  | 45 | 50.25 | 80 | 17.5 |  | 45 | 50.25 | 196 | 17.5
| 45 | 10.5 | 606 | 18 |  | 45 | 10.5 | 606 | 18 |  | 45 | 10.5 | 615 | 18 |  | 45 | 10.5 | 612 | 18 |  | 45 | 53.5 | 121.5 | 18 |  | 45 | 53.5 | 168 | 18 |  | 45 | 53.5 | 284 | 18 |  | 45 | 96.5 | 226 | 18 |  | 45 | 10.5 | 762 | 18 |  | 45 | 50 | 168 | 17.5 |  | 45 | 50 | 284 | 17.5 |  | 45 | 89.2 | 254 | 17.5 |  | 45 | 50.25 | 138 | 17.5 |  | 45 | 50.25 | 254 | 17.5
| 45 | 10.5 | 663 | 18 |  | 45 | 10.5 | 663 | 18 |  | 45 | 10.5 | 672 | 18 |  | 45 | 10.5 | 669 | 18 |  | 45 | 53.5 | 178.5 | 18 |  | 45 | 53.5 | 226 | 18 |  | 45 | 53.5 | 342 | 18 |  | 45 | 139.5 | 134 | 18 |  | 45 | 10.5 | 819 | 18 |  | 45 | 50 | 226 | 17.5 |  | 45 | 50 | 342 | 17.5 | [6 empty] | 45 | 50.25 | 196 | 17.5 |  | 45 | 50.25 | 312 | 17.5
| 45 | 10.5 | 720 | 18 |  | 45 | 10.5 | 720 | 18 |  | 45 | 10.5 | 729 | 18 |  | 45 | 53.5 | 127 | 18 |  | 45 | 53.5 | 235.5 | 18 |  | 45 | 53.5 | 284 | 18 |  | 45 | 96.5 | 110 | 18 |  | 45 | 139.5 | 192 | 18 |  | 45 | 53.5 | 277 | 18 |  | 45 | 50 | 284 | 17.5 |  | 45 | 89.2 | 138 | 17.5 | [6 empty] | 45 | 50.25 | 254 | 17.5 |  | 45 | 50.25 | 370 | 17.5
| 45 | 10.5 | 777 | 18 |  | 45 | 10.5 | 777 | 18 |  | 45 | 53.5 | 130 | 18 |  | 45 | 53.5 | 184 | 18 |  | 45 | 53.5 | 292.5 | 18 |  | 45 | 53.5 | 342 | 18 |  | 45 | 96.5 | 168 | 18 |  | 45 | 139.5 | 250 | 18 |  | 45 | 53.5 | 334 | 18 |  | 45 | 50 | 342 | 17.5 |  | 45 | 89.2 | 196 | 17.5 | [6 empty] | 45 | 50.25 | 312 | 17.5
| 45 | 53.5 | 121 | 18 |  | 45 | 53.5 | 121 | 18 |  | 45 | 53.5 | 187 | 18 |  | 45 | 53.5 | 241 | 18 |  | 45 | 53.5 | 349.5 | 18 |  | 45 | 53.5 | 400 | 18 |  | 45 | 96.5 | 226 | 18 | [6 empty] | 45 | 53.5 | 391 | 18 |  | 45 | 50 | 400 | 17.5 |  | 45 | 89.2 | 254 | 17.5 | [6 empty] | 45 | 50.25 | 370 | 17.5
| 45 | 53.5 | 178 | 18 |  | 45 | 53.5 | 178 | 18 |  | 45 | 53.5 | 244 | 18 |  | 45 | 53.5 | 298 | 18 |  | 45 | 53.5 | 406.5 | 18 |  | 45 | 53.5 | 458 | 18 |  | 45 | 96.5 | 284 | 18 | [6 empty] | 45 | 53.5 | 448 | 18 |  | 45 | 50 | 458 | 17.5 |  | 45 | 89.2 | 312 | 17.5 | [6 empty] | 45 | 50.25 | 428 | 17.5
| 45 | 53.5 | 235 | 18 |  | 45 | 53.5 | 235 | 18 |  | 45 | 53.5 | 301 | 18 |  | 45 | 53.5 | 355 | 18 |  | 45 | 53.5 | 463.5 | 18 |  | 45 | 96.5 | 110 | 18 |  | 45 | 96.5 | 342 | 18 | [6 empty] | 45 | 53.5 | 505 | 18 |  | 45 | 89.2 | 138 | 17.5 |  | 45 | 89.2 | 370 | 17.5 | [6 empty] | 45 | 50.25 | 486 | 17.5
| 45 | 53.5 | 292 | 18 |  | 45 | 53.5 | 292 | 18 |  | 45 | 53.5 | 358 | 18 |  | 45 | 53.5 | 412 | 18 |  | 45 | 53.5 | 520.5 | 18 |  | 45 | 96.5 | 168 | 18 |  | 45 | 139.5 | 138 | 18 | [6 empty] | 45 | 53.5 | 562 | 18 |  | 45 | 89.2 | 196 | 17.5
| 45 | 53.5 | 349 | 18 |  | 45 | 53.5 | 349 | 18 |  | 45 | 53.5 | 415 | 18 |  | 45 | 53.5 | 469 | 18 |  | 45 | 96.5 | 121.5 | 18 |  | 45 | 96.5 | 226 | 18 |  | 45 | 139.5 | 196 | 18 | [6 empty] | 45 | 53.5 | 619 | 18 |  | 45 | 89.2 | 254 | 17.5
| 45 | 53.5 | 406 | 18 |  | 45 | 53.5 | 406 | 18 |  | 45 | 53.5 | 472 | 18 |  | 45 | 53.5 | 526 | 18 |  | 45 | 96.5 | 178.5 | 18 |  | 45 | 96.5 | 284 | 18 |  | 45 | 139.5 | 254 | 18 | [6 empty] | 45 | 53.5 | 676 | 18 |  | 45 | 89.2 | 312 | 17.5
| 45 | 53.5 | 463 | 18 |  | 45 | 53.5 | 463 | 18 |  | 45 | 53.5 | 529 | 18 |  | 45 | 53.5 | 583 | 18 |  | 45 | 96.5 | 235.5 | 18 |  | 45 | 96.5 | 342 | 18 |  | 45 | 139.5 | 312 | 18 | [6 empty] | 45 | 53.5 | 733 | 18 |  | 45 | 89.2 | 370 | 17.5
| 45 | 53.5 | 520 | 18 |  | 45 | 53.5 | 520 | 18 |  | 45 | 53.5 | 586 | 18 |  | 45 | 53.5 | 640 | 18 |  | 45 | 96.5 | 292.5 | 18 |  | 45 | 96.5 | 400 | 18 |  | 45 | 139.5 | 370 | 18 | [6 empty] | 45 | 53.5 | 790 | 18 |  | 45 | 89.2 | 428 | 17.5
| 45 | 53.5 | 577 | 18 |  | 45 | 53.5 | 577 | 18 |  | 45 | 53.5 | 643 | 18 |  | 45 | 96.5 | 127 | 18 |  | 45 | 96.5 | 349.5 | 18 |  | 45 | 96.5 | 458 | 18 | [11 empty] | 45 | 96.5 | 277 | 18 |  | 45 | 89.2 | 486 | 17.5
| 45 | 53.5 | 634 | 18 |  | 45 | 53.5 | 634 | 18 |  | 45 | 53.5 | 700 | 18 |  | 45 | 96.5 | 184 | 18 |  | 45 | 96.5 | 406.5 | 18 |  | 45 | 139.5 | 138 | 18 | [11 empty] | 45 | 96.5 | 334 | 18
| 45 | 53.5 | 691 | 18 |  | 45 | 53.5 | 691 | 18 |  | 45 | 96.5 | 130 | 18 |  | 45 | 96.5 | 241 | 18 |  | 45 | 96.5 | 463.5 | 18 |  | 45 | 139.5 | 196 | 18 | [11 empty] | 45 | 96.5 | 391 | 18
| 45 | 53.5 | 748 | 18 |  | 45 | 53.5 | 748 | 18 |  | 45 | 96.5 | 187 | 18 |  | 45 | 96.5 | 298 | 18 |  | 45 | 96.5 | 520.5 | 18 |  | 45 | 139.5 | 254 | 18 | [11 empty] | 45 | 96.5 | 448 | 18
| 45 | 96.5 | 121 | 18 |  | 45 | 96.5 | 121 | 18 |  | 45 | 96.5 | 244 | 18 |  | 45 | 96.5 | 355 | 18 |  | 45 | 139.5 | 150 | 18 |  | 45 | 139.5 | 312 | 18 | [11 empty] | 45 | 96.5 | 505 | 18
| 45 | 96.5 | 178 | 18 |  | 45 | 96.5 | 178 | 18 |  | 45 | 96.5 | 301 | 18 |  | 45 | 96.5 | 412 | 18 |  | 45 | 139.5 | 207 | 18 |  | 45 | 139.5 | 370 | 18 | [11 empty] | 45 | 96.5 | 562 | 18
| 45 | 96.5 | 235 | 18 |  | 45 | 96.5 | 235 | 18 |  | 45 | 96.5 | 358 | 18 |  | 45 | 96.5 | 469 | 18 |  | 45 | 139.5 | 264 | 18 |  | 45 | 139.5 | 428 | 18 | [11 empty] | 45 | 96.5 | 619 | 18
| 45 | 96.5 | 292 | 18 |  | 45 | 96.5 | 292 | 18 |  | 45 | 96.5 | 415 | 18 |  | 45 | 96.5 | 526 | 18 |  | 45 | 139.5 | 321 | 18 |  | 45 | 139.5 | 486 | 18 | [11 empty] | 45 | 96.5 | 676 | 18
| 45 | 96.5 | 349 | 18 |  | 45 | 96.5 | 349 | 18 |  | 45 | 96.5 | 472 | 18 |  | 45 | 96.5 | 583 | 18 |  | 45 | 139.5 | 378 | 18 | [16 empty] | 45 | 96.5 | 733 | 18
| 45 | 96.5 | 406 | 18 |  | 45 | 96.5 | 406 | 18 |  | 45 | 96.5 | 529 | 18 |  | 45 | 96.5 | 640 | 18 |  | 45 | 139.5 | 435 | 18 | [16 empty] | 45 | 96.5 | 790 | 18
| 45 | 96.5 | 463 | 18 |  | 45 | 96.5 | 463 | 18 |  | 45 | 96.5 | 586 | 18 |  | 45 | 139.5 | 156 | 18 |  | 45 | 139.5 | 492 | 18 | [16 empty] | 45 | 139.5 | 306 | 18
| 45 | 96.5 | 520 | 18 |  | 45 | 96.5 | 520 | 18 |  | 45 | 96.5 | 643 | 18 |  | 45 | 139.5 | 213 | 18 |  | 45 | 139.5 | 549 | 18 | [16 empty] | 45 | 139.5 | 363 | 18
| 45 | 96.5 | 577 | 18 |  | 45 | 96.5 | 577 | 18 |  | 45 | 96.5 | 700 | 18 |  | 45 | 139.5 | 270 | 18 | [21 empty] | 45 | 139.5 | 420 | 18
| 45 | 96.5 | 634 | 18 |  | 45 | 96.5 | 634 | 18 |  | 45 | 139.5 | 159 | 18 |  | 45 | 139.5 | 327 | 18 | [21 empty] | 45 | 139.5 | 477 | 18
| 45 | 96.5 | 691 | 18 |  | 45 | 96.5 | 691 | 18 |  | 45 | 139.5 | 216 | 18 |  | 45 | 139.5 | 384 | 18 | [21 empty] | 45 | 139.5 | 534 | 18
| 45 | 96.5 | 748 | 18 |  | 45 | 96.5 | 748 | 18 |  | 45 | 139.5 | 273 | 18 |  | 45 | 139.5 | 441 | 18 | [21 empty] | 45 | 139.5 | 591 | 18
| 45 | 139.5 | 150 | 18 |  | 45 | 139.5 | 150 | 18 |  | 45 | 139.5 | 330 | 18 |  | 45 | 139.5 | 498 | 18 | [21 empty] | 45 | 139.5 | 648 | 18
| 45 | 139.5 | 207 | 18 |  | 45 | 139.5 | 207 | 18 |  | 45 | 139.5 | 387 | 18 |  | 45 | 139.5 | 555 | 18 | [21 empty] | 45 | 139.5 | 705 | 18
| 45 | 139.5 | 264 | 18 |  | 45 | 139.5 | 264 | 18 |  | 45 | 139.5 | 444 | 18 |  | 45 | 139.5 | 612 | 18 | [21 empty] | 45 | 139.5 | 762 | 18
| 45 | 139.5 | 321 | 18 |  | 45 | 139.5 | 321 | 18 |  | 45 | 139.5 | 501 | 18 |  | 45 | 139.5 | 669 | 18 | [21 empty] | 45 | 139.5 | 819 | 18
| 45 | 139.5 | 378 | 18 |  | 45 | 139.5 | 378 | 18 |  | 45 | 139.5 | 558 | 18 | [25 empty] | SB-O | 45 | 10 | 50 | 18
| 45 | 139.5 | 435 | 18 |  | 45 | 139.5 | 435 | 18 |  | 45 | 139.5 | 615 | 18 | [26 empty] | 45 | 10 | 107 | 18
| 45 | 139.5 | 492 | 18 |  | 45 | 139.5 | 492 | 18 |  | 45 | 139.5 | 672 | 18 | [26 empty] | 45 | 54 | 50 | 18
| 45 | 139.5 | 549 | 18 |  | 45 | 139.5 | 549 | 18 |  | 45 | 139.5 | 729 | 18 | [26 empty] | 45 | 54 | 107 | 18
| 45 | 139.5 | 606 | 18 |  | 45 | 139.5 | 606 | 18 | [31 empty] | 45 | 96 | 50 | 18
| 45 | 139.5 | 663 | 18 |  | 45 | 139.5 | 663 | 18 | [31 empty] | 45 | 96 | 107 | 18
| 45 | 139.5 | 720 | 18 |  | 45 | 139.5 | 720 | 18 | [31 empty] | 45 | 140 | 50 | 18
| 45 | 139.5 | 777 | 18 |  | 45 | 139.5 | 777 | 18 | [31 empty] | 45 | 140 | 107 | 18
[40 empty] | SB-U | 90 | 32 | 900 | 14
[41 empty] | 90 | 75 | 900 | 14
[41 empty] | 90 | 118 | 900 | 14
[41 empty] | 45 | 10 | 980 | 18
[41 empty] | 45 | 10 | 923 | 18
[41 empty] | 45 | 54 | 980 | 18
[41 empty] | 45 | 54 | 923 | 18
[41 empty] | 45 | 96 | 980 | 18
[41 empty] | 45 | 96 | 923 | 18
[41 empty] | 45 | 140 | 980 | 18
[41 empty] | 45 | 140 | 923 | 18
| 67 |  |  |  |  | 67 |  |  |  |  | 60 |  |  |  |  | 56 |  |  |  |  | 48 |  |  |  |  | 44 |  |  |  |  | 36 |  |  |  |  | 28 |  |  |  |  | 75 |  |  |  |  | 31 |  |  |  |  | 25 |  |  |  |  | 19 |  |  |  |  | 22 |  |  |  |  | 18 |  |  |  |  | 14
180°/NT | alpha | xi | zi | di(xi,zi) |  | alpha | xi | zi | di(xi,zi) |  | alpha | xi | zi | di(xi,zi) |  | alpha | xi | zi | di(xi,zi) |  | alpha | xi | zi | di(xi,zi) |  | alpha | xi | zi | di(xi,zi) |  | alpha | xi | zi | di(xi,zi) |  | alpha | xi | zi | di(xi,zi) |  | alpha | xi | zi | di(xi,zi) |  | alpha | xi | zi | di(xi,zi) |  | alpha | xi | zi | di(xi,zi) |  | alpha | xi | zi | di(xi,zi) |  | alpha | xi | zi | di(xi,zi) |  | alpha | xi | zi | di(xi,zi) |  | alpha | xi | zi | di(xi,zi)
| in ° | in mm | in mm | in mm |  | in ° | in mm | in mm | in mm |  | in ° | in mm | in mm | in mm |  | in ° | in mm | in mm | in mm |  | in ° | in mm | in mm | in mm |  | in ° | in mm | in mm | in mm |  | in ° | in mm | in mm | in mm |  | in ° | in mm | in mm | in mm |  | in ° | in mm | in mm | in mm |  | in ° | in mm | in mm | in mm |  | in ° | in mm | in mm | in mm |  | in ° | in mm | in mm | in mm |  | in ° | in mm | in mm | in mm |  | in ° | in mm | in mm | in mm |  | in ° | in mm | in mm | in mm
SB-U | 90 | 140 | 1080 | 50 | SB-U | 90 | 140 | 840 | 50 | SB-U | 90 | 140 | 780 | 50 | SB-U | 90 | 140 | 720 | 50 | SB-U | 90 | 140 | 600 | 50 | SB-U | 90 | 140 | 540 | 50 | SB-U | 90 | 140 | 420 | 50 | SB-U | 90 | 140 | 300 | 50 | SB-U | 90 | 140 | 1015 | 50 | SB-U | 90 | 90 | 540 | 40 | SB-U | 90 | 90 | 420 | 40 | SB-U | 90 | 90 | 300 | 40 | SB-U | 90 | 50 | 540 | 40 | SB-U | 90 | 50 | 420 | 40 | SB-U | 90 | 50 | 300 | 40
| 90 | 96 | 1070 | 50 |  | 90 | 96 | 830 | 50 |  | 90 | 96 | 770 | 50 |  | 90 | 96 | 710 | 50 |  | 90 | 96 | 590 | 50 |  | 90 | 96 | 530 | 50 |  | 90 | 96 | 410 | 50 |  | 90 | 96 | 290 | 50 |  | 90 | 96 | 1005 | 50 |  | 90 | 10 | 540 | 40 |  | 90 | 10 | 420 | 40 |  | 90 | 10 | 300 | 40 |  | 90 | 10 | 540 | 40 |  | 90 | 10 | 420 | 40 |  | 90 | 10 | 300 | 40
| 90 | 54 | 1070 | 50 |  | 90 | 54 | 830 | 50 |  | 90 | 54 | 770 | 50 |  | 90 | 54 | 710 | 50 |  | 90 | 54 | 590 | 50 |  | 90 | 54 | 530 | 50 |  | 90 | 54 | 410 | 50 |  | 90 | 54 | 290 | 50 |  | 90 | 54 | 1005 | 50
| 90 | 10 | 1080 | 50 |  | 90 | 10 | 840 | 50 |  | 90 | 10 | 780 | 50 |  | 90 | 10 | 720 | 50 |  | 90 | 10 | 600 | 50 |  | 90 | 10 | 540 | 50 |  | 90 | 10 | 420 | 50 |  | 90 | 10 | 300 | 50 |  | 90 | 10 | 1015 | 50
SB-O | 90 | 140 | 10 | 50 | SB-O | 90 | 140 | 10 | 50 | SB-O | 90 | 140 | 10 | 50 | SB-O | 90 | 140 | 10 | 50 | SB-O | 90 | 140 | 10 | 50 | SB-O | 90 | 140 | 10 | 50 | SB-O | 90 | 140 | 10 | 50 | SB-O | 90 | 140 | 10 | 50 | SB-O | 90 | 140 | 15 | 50 | SB-O | 90 | 90 | 10 | 40 | SB-O | 90 | 90 | 10 | 40 | SB-O | 90 | 90 | 10 | 40 | SB-O | 90 | 50 | 10 | 40 | SB-O | 90 | 50 | 10 | 40 | SB-O | 90 | 50 | 10 | 40
| 90 | 96 | 20 | 50 |  | 90 | 96 | 20 | 50 |  | 90 | 96 | 20 | 50 |  | 90 | 96 | 20 | 50 |  | 90 | 96 | 20 | 50 |  | 90 | 96 | 20 | 50 |  | 90 | 96 | 20 | 50 |  | 90 | 96 | 20 | 50 |  | 90 | 96 | 25 | 50 |  | 90 | 10 | 10 | 40 |  | 90 | 10 | 10 | 40 |  | 90 | 10 | 10 | 40 |  | 90 | 10 | 10 | 40 |  | 90 | 10 | 10 | 40 |  | 90 | 10 | 10 | 40
| 90 | 54 | 20 | 50 |  | 90 | 54 | 20 | 50 |  | 90 | 54 | 20 | 50 |  | 90 | 54 | 20 | 50 |  | 90 | 54 | 20 | 50 |  | 90 | 54 | 20 | 50 |  | 90 | 54 | 20 | 50 |  | 90 | 54 | 20 | 50 |  | 90 | 54 | 25 | 50
| 90 | 10 | 10 | 50 |  | 90 | 10 | 10 | 50 |  | 90 | 10 | 10 | 50 |  | 90 | 10 | 10 | 50 |  | 90 | 10 | 10 | 50 |  | 90 | 10 | 10 | 50 |  | 90 | 10 | 10 | 50 |  | 90 | 10 | 10 | 50 |  | 90 | 10 | 15 | 50
GP | 90 | 139.5 | 1010 | 20 | GP | 90 | 139.5 | 770 | 20 | GP | 90 | 139.5 | 710 | 20 | GP | 90 | 139.5 | 650 | 20 | GP | 90 | 139.5 | 530 | 20 | GP | 90 | 139.5 | 470 | 20 | GP | 90 | 139.5 | 350 | 20 | GP | 90 | 139.5 | 230 | 20 | GP | 90 | 139.5 | 800 | 20 | GP | 90 | 89.2 | 470 | 16.5 | GP | 90 | 89.2 | 350 | 16.5 | GP | 90 | 89.2 | 230 | 16.5 | GP | 90 | 50.25 | 490 | 16.5 | GP | 90 | 50.25 | 370 | 16.5 | GP | 90 | 50.25 | 250 | 16.5
| 90 | 118 | 1025 | 14 |  | 90 | 118 | 785 | 14 |  | 90 | 118 | 725 | 14 |  | 90 | 118 | 665 | 14 |  | 90 | 118 | 545 | 14 |  | 90 | 118 | 485 | 14 |  | 90 | 118 | 365 | 14 |  | 90 | 118 | 245 | 14 |  | 90 | 118 | 815 | 14 |  | 90 | 70 | 485 | 14 |  | 90 | 70 | 365 | 14 |  | 90 | 70 | 245 | 14 |  | 90 | 30 | 480 | 14 |  | 90 | 30 | 360 | 14 |  | 90 | 30 | 240 | 14
| 90 | 75 | 1015 | 14 |  | 90 | 75 | 775 | 14 |  | 90 | 75 | 715 | 14 |  | 90 | 75 | 655 | 14 |  | 90 | 75 | 535 | 14 |  | 90 | 75 | 475 | 14 |  | 90 | 75 | 355 | 14 |  | 90 | 75 | 235 | 14 |  | 90 | 75 | 805 | 14 |  | 90 | 30 | 485 | 14 |  | 90 | 30 | 365 | 14 |  | 90 | 30 | 245 | 14 |  | 90 | 30 | 70 | 14 |  | 90 | 30 | 70 | 14 |  | 90 | 30 | 70 | 14
| 90 | 32 | 1025 | 14 |  | 90 | 32 | 785 | 14 |  | 90 | 32 | 725 | 14 |  | 90 | 32 | 665 | 14 |  | 90 | 32 | 545 | 14 |  | 90 | 32 | 485 | 14 |  | 90 | 32 | 365 | 14 |  | 90 | 32 | 245 | 14 |  | 90 | 32 | 815 | 14 |  | 90 | 10.8 | 470 | 14 |  | 90 | 10.8 | 350 | 14 |  | 90 | 10.8 | 230 | 14
| 90 | 10.5 | 1010 | 20 |  | 90 | 10.5 | 770 | 20 |  | 90 | 10.5 | 710 | 20 |  | 90 | 10.5 | 650 | 20 |  | 90 | 10.5 | 530 | 20 |  | 90 | 10.5 | 470 | 20 |  | 90 | 10.5 | 350 | 20 |  | 90 | 10.5 | 230 | 20 |  | 90 | 10.5 | 800 | 20
| 90 | 118 | 560 | 14 |  | 90 | 118 | 430 | 14 |  | 90 | 118 | 75 | 14 |  | 90 | 118 | 75 | 14 |  | 90 | 118 | 75 | 14 |  | 90 | 118 | 75 | 14 |  | 90 | 118 | 75 | 14 |  | 90 | 118 | 75 | 14 |  | 90 | 118 | 225 | 14 |  | 90 | 70 | 75 | 14 |  | 90 | 70 | 75 | 14 |  | 90 | 70 | 75 | 14
| 90 | 75 | 550 | 14 |  | 90 | 75 | 420 | 14 |  | 90 | 75 | 65 | 14 |  | 90 | 75 | 65 | 14 |  | 90 | 75 | 65 | 14 |  | 90 | 75 | 65 | 14 |  | 90 | 75 | 65 | 14 |  | 90 | 75 | 65 | 14 |  | 90 | 75 | 215 | 14 |  | 90 | 30 | 75 | 14 |  | 90 | 30 | 75 | 14 |  | 90 | 30 | 75 | 14
| 90 | 32 | 560 | 14 |  | 90 | 32 | 430 | 14 |  | 90 | 32 | 75 | 14 |  | 90 | 32 | 75 | 14 |  | 90 | 32 | 75 | 14 |  | 90 | 32 | 75 | 14 |  | 90 | 32 | 75 | 14 |  | 90 | 32 | 75 | 14 |  | 90 | 32 | 225 | 14
| 90 | 118 | 75 | 14 |  | 90 | 118 | 75 | 14
| 90 | 75 | 65 | 14 |  | 90 | 75 | 65 | 14
| 90 | 32 | 75 | 14 |  | 90 | 32 | 75 | 14
| 45 | 139.5 | 940 | 18 |  | 45 | 139.5 | 700 | 18 |  | 45 | 139.5 | 631 | 18 |  | 45 | 139.5 | 574 | 18 |  | 45 | 139.5 | 460 | 18 |  | 45 | 139.5 | 412 | 18 |  | 45 | 139.5 | 292 | 18 |  | 45 | 139.5 | 176 | 18 |  | 45 | 139.5 | 724 | 18 |  | 45 | 89.2 | 412 | 17.5 |  | 45 | 89.2 | 292 | 17.5 |  | 45 | 89.2 | 172 | 17.5 |  | 45 | 50.25 | 432 | 17.5 |  | 45 | 50.25 | 312 | 17.5 |  | 45 | 50.25 | 192 | 17.5
| 45 | 139.5 | 883 | 18 |  | 45 | 139.5 | 643 | 18 |  | 45 | 139.5 | 574 | 18 |  | 45 | 139.5 | 517 | 18 |  | 45 | 139.5 | 403 | 18 |  | 45 | 139.5 | 354 | 18 |  | 45 | 139.5 | 234 | 18 |  | 45 | 139.5 | 118 | 18 |  | 45 | 139.5 | 667 | 18 |  | 45 | 89.2 | 354 | 17.5 |  | 45 | 89.2 | 234 | 17.5 |  | 45 | 89.2 | 114 | 17.5 |  | 45 | 50.25 | 374 | 17.5 |  | 45 | 50.25 | 254 | 17.5 |  | 45 | 50.25 | 134 | 17.5
| 45 | 139.5 | 826 | 18 |  | 45 | 139.5 | 586 | 18 |  | 45 | 139.5 | 517 | 18 |  | 45 | 139.5 | 460 | 18 |  | 45 | 139.5 | 346 | 18 |  | 45 | 139.5 | 296 | 18 |  | 45 | 139.5 | 176 | 18 |  | 45 | 139.5 | 60 | 18 |  | 45 | 139.5 | 610 | 18 |  | 45 | 89.2 | 296 | 17.5 |  | 45 | 89.2 | 176 | 17.5 |  | 45 | 89.2 | 56 | 17.5 |  | 45 | 50.25 | 316 | 17.5 |  | 45 | 50.25 | 196 | 17.5 |  | 45 | 50.25 | 76 | 17.5
| 45 | 139.5 | 769 | 18 |  | 45 | 139.5 | 529 | 18 |  | 45 | 139.5 | 460 | 18 |  | 45 | 139.5 | 403 | 18 |  | 45 | 139.5 | 289 | 18 |  | 45 | 139.5 | 238 | 18 |  | 45 | 139.5 | 118 | 18 |  | 45 | 96.5 | 200 | 18 |  | 45 | 139.5 | 553 | 18 |  | 45 | 89.2 | 238 | 17.5 |  | 45 | 89.2 | 118 | 17.5 |  | 45 | 50 | 200 | 17.5 |  | 45 | 50.25 | 258 | 17.5 |  | 45 | 50.25 | 138 | 17.5 |  | 45 | 9.75 | 230 | 17.5
| 45 | 139.5 | 712 | 18 |  | 45 | 139.5 | 472 | 18 |  | 45 | 139.5 | 403 | 18 |  | 45 | 139.5 | 346 | 18 |  | 45 | 139.5 | 232 | 18 |  | 45 | 139.5 | 180 | 18 |  | 45 | 139.5 | 60 | 18 |  | 45 | 96.5 | 142 | 18 |  | 45 | 139.5 | 496 | 18 |  | 45 | 89.2 | 180 | 17.5 |  | 45 | 89.2 | 60 | 17.5 |  | 45 | 50 | 142 | 17.5 |  | 45 | 50.25 | 200 | 17.5 |  | 45 | 50.25 | 80 | 17.5 |  | 45 | 9.75 | 172 | 17.5
| 45 | 139.5 | 655 | 18 |  | 45 | 139.5 | 415 | 18 |  | 45 | 139.5 | 346 | 18 |  | 45 | 139.5 | 289 | 18 |  | 45 | 139.5 | 175 | 18 |  | 45 | 139.5 | 122 | 18 |  | 45 | 96.5 | 320 | 18 |  | 45 | 96.5 | 84 | 18 |  | 45 | 139.5 | 439 | 18 |  | 45 | 89.2 | 122 | 17.5 |  | 45 | 50 | 320 | 17.5 |  | 45 | 50 | 84 | 17.5 |  | 45 | 50.25 | 142 | 17.5 |  | 45 | 9.75 | 350 | 17.5 |  | 45 | 9.75 | 114 | 17.5
| 45 | 139.5 | 598 | 18 |  | 45 | 139.5 | 358 | 18 |  | 45 | 139.5 | 289 | 18 |  | 45 | 139.5 | 232 | 18 |  | 45 | 139.5 | 118 | 18 |  | 45 | 139.5 | 64 | 18 |  | 45 | 96.5 | 262 | 18 |  | 45 | 53.5 | 200 | 18 |  | 45 | 139.5 | 382 | 18 |  | 45 | 89.2 | 64 | 17.5 |  | 45 | 50 | 262 | 17.5 |  | 45 | 10.8 | 172 | 17.5 |  | 45 | 50.25 | 84 | 17.5 |  | 45 | 9.75 | 292 | 17.5 |  | 45 | 9.75 | 56 | 17.5
| 45 | 139.5 | 541 | 18 |  | 45 | 139.5 | 301 | 18 |  | 45 | 139.5 | 232 | 18 |  | 45 | 139.5 | 175 | 18 |  | 45 | 139.5 | 61 | 18 |  | 45 | 96.5 | 440 | 18 |  | 45 | 96.5 | 204 | 18 |  | 45 | 53.5 | 142 | 18 |  | 45 | 139.5 | 325 | 18 |  | 45 | 50 | 440 | 17.5 |  | 45 | 50 | 204 | 17.5 |  | 45 | 10.8 | 114 | 17.5 |  | 45 | 9.75 | 470 | 17.5 |  | 45 | 9.75 | 234 | 17.5
| 45 | 139.5 | 484 | 18 |  | 45 | 139.5 | 244 | 18 |  | 45 | 139.5 | 175 | 18 |  | 45 | 139.5 | 118 | 18 |  | 45 | 96.5 | 488.5 | 18 |  | 45 | 96.5 | 382 | 18 |  | 45 | 96.5 | 146 | 18 |  | 45 | 53.5 | 84 | 18 |  | 45 | 139.5 | 268 | 18 |  | 45 | 50 | 382 | 17.5 |  | 45 | 50 | 146 | 17.5 |  | 45 | 10.8 | 56 | 17.5 |  | 45 | 9.75 | 412 | 17.5 |  | 45 | 9.75 | 176 | 17.5
| 45 | 139.5 | 427 | 18 |  | 45 | 139.5 | 187 | 18 |  | 45 | 139.5 | 118 | 18 |  | 45 | 139.5 | 61 | 18 |  | 45 | 96.5 | 431.5 | 18 |  | 45 | 96.5 | 324 | 18 |  | 45 | 96.5 | 88 | 18 |  | 45 | 10.5 | 176 | 18 |  | 45 | 139.5 | 211 | 18 |  | 45 | 50 | 324 | 17.5 |  | 45 | 50 | 88 | 17.5 | [6 empty] | 45 | 9.75 | 354 | 17.5 |  | 45 | 9.75 | 118 | 17.5
| 45 | 139.5 | 370 | 18 |  | 45 | 139.5 | 130 | 18 |  | 45 | 139.5 | 61 | 18 |  | 45 | 96.5 | 603 | 18 |  | 45 | 96.5 | 374.5 | 18 |  | 45 | 96.5 | 266 | 18 |  | 45 | 53.5 | 320 | 18 |  | 45 | 10.5 | 118 | 18 |  | 45 | 96.5 | 753 | 18 |  | 45 | 50 | 266 | 17.5 |  | 45 | 10.8 | 292 | 17.5 | [6 empty] | 45 | 9.75 | 296 | 17.5 |  | 45 | 9.75 | 60 | 17.5
| 45 | 139.5 | 313 | 18 |  | 45 | 139.5 | 73 | 18 |  | 45 | 96.5 | 660 | 18 |  | 45 | 96.5 | 546 | 18 |  | 45 | 96.5 | 317.5 | 18 |  | 45 | 96.5 | 208 | 18 |  | 45 | 53.5 | 262 | 18 |  | 45 | 10.5 | 60 | 18 |  | 45 | 96.5 | 696 | 18 |  | 45 | 50 | 208 | 17.5 |  | 45 | 10.8 | 234 | 17.5 | [6 empty] | 45 | 9.75 | 238 | 17.5
| 45 | 96.5 | 969 | 18 |  | 45 | 96.5 | 729 | 18 |  | 45 | 96.5 | 603 | 18 |  | 45 | 96.5 | 489 | 18 |  | 45 | 96.5 | 260.5 | 18 |  | 45 | 96.5 | 150 | 18 |  | 45 | 53.5 | 204 | 18 | [6 empty] | 45 | 96.5 | 639 | 18 |  | 45 | 50 | 150 | 17.5 |  | 45 | 10.8 | 176 | 17.5 | [6 empty] | 45 | 9.75 | 180 | 17.5
| 45 | 96.5 | 912 | 18 |  | 45 | 96.5 | 672 | 18 |  | 45 | 96.5 | 546 | 18 |  | 45 | 96.5 | 432 | 18 |  | 45 | 96.5 | 203.5 | 18 |  | 45 | 96.5 | 92 | 18 |  | 45 | 53.5 | 146 | 18 | [6 empty] | 45 | 96.5 | 582 | 18 |  | 45 | 50 | 92 | 17.5 |  | 45 | 10.8 | 118 | 17.5 | [6 empty] | 45 | 9.75 | 122 | 17.5
| 45 | 96.5 | 855 | 18 |  | 45 | 96.5 | 615 | 18 |  | 45 | 96.5 | 489 | 18 |  | 45 | 96.5 | 375 | 18 |  | 45 | 96.5 | 146.5 | 18 |  | 45 | 53.5 | 440 | 18 |  | 45 | 53.5 | 88 | 18 | [6 empty] | 45 | 96.5 | 525 | 18 |  | 45 | 10.8 | 412 | 17.5 |  | 45 | 10.8 | 60 | 17.5 | [6 empty] | 45 | 9.75 | 64 | 17.5
| 45 | 96.5 | 798 | 18 |  | 45 | 96.5 | 558 | 18 |  | 45 | 96.5 | 432 | 18 |  | 45 | 96.5 | 318 | 18 |  | 45 | 96.5 | 89.5 | 18 |  | 45 | 53.5 | 382 | 18 |  | 45 | 10.5 | 292 | 18 | [6 empty] | 45 | 96.5 | 468 | 18 |  | 45 | 10.8 | 354 | 17.5
| 45 | 96.5 | 741 | 18 |  | 45 | 96.5 | 501 | 18 |  | 45 | 96.5 | 375 | 18 |  | 45 | 96.5 | 261 | 18 |  | 45 | 53.5 | 488.5 | 18 |  | 45 | 53.5 | 324 | 18 |  | 45 | 10.5 | 234 | 18 | [6 empty] | 45 | 96.5 | 411 | 18 |  | 45 | 10.8 | 296 | 17.5
| 45 | 96.5 | 684 | 18 |  | 45 | 96.5 | 444 | 18 |  | 45 | 96.5 | 318 | 18 |  | 45 | 96.5 | 204 | 18 |  | 45 | 53.5 | 431.5 | 18 |  | 45 | 53.5 | 266 | 18 |  | 45 | 10.5 | 176 | 18 | [6 empty] | 45 | 96.5 | 354 | 18 |  | 45 | 10.8 | 238 | 17.5
| 45 | 96.5 | 627 | 18 |  | 45 | 96.5 | 387 | 18 |  | 45 | 96.5 | 261 | 18 |  | 45 | 96.5 | 147 | 18 |  | 45 | 53.5 | 374.5 | 18 |  | 45 | 53.5 | 208 | 18 |  | 45 | 10.5 | 118 | 18 | [6 empty] | 45 | 96.5 | 297 | 18 |  | 45 | 10.8 | 180 | 17.5
| 45 | 96.5 | 570 | 18 |  | 45 | 96.5 | 330 | 18 |  | 45 | 96.5 | 204 | 18 |  | 45 | 96.5 | 90 | 18 |  | 45 | 53.5 | 317.5 | 18 |  | 45 | 53.5 | 150 | 18 |  | 45 | 10.5 | 60 | 18 | [6 empty] | 45 | 96.5 | 240 | 18 |  | 45 | 10.8 | 122 | 17.5
| 45 | 96.5 | 513 | 18 |  | 45 | 96.5 | 273 | 18 |  | 45 | 96.5 | 147 | 18 |  | 45 | 53.5 | 603 | 18 |  | 45 | 53.5 | 260.5 | 18 |  | 45 | 53.5 | 92 | 18 | [11 empty] | 45 | 53.5 | 753 | 18 |  | 45 | 10.8 | 64 | 17.5
| 45 | 96.5 | 456 | 18 |  | 45 | 96.5 | 216 | 18 |  | 45 | 96.5 | 90 | 18 |  | 45 | 53.5 | 546 | 18 |  | 45 | 53.5 | 203.5 | 18 |  | 45 | 10.5 | 412 | 18 | [11 empty] | 45 | 53.5 | 696 | 18
| 45 | 96.5 | 399 | 18 |  | 45 | 96.5 | 159 | 18 |  | 45 | 53.5 | 660 | 18 |  | 45 | 53.5 | 489 | 18 |  | 45 | 53.5 | 146.5 | 18 |  | 45 | 10.5 | 354 | 18 | [11 empty] | 45 | 53.5 | 639 | 18
| 45 | 96.5 | 342 | 18 |  | 45 | 96.5 | 102 | 18 |  | 45 | 53.5 | 603 | 18 |  | 45 | 53.5 | 432 | 18 |  | 45 | 53.5 | 89.5 | 18 |  | 45 | 10.5 | 296 | 18 | [11 empty] | 45 | 53.5 | 582 | 18
| 45 | 53.5 | 969 | 18 |  | 45 | 53.5 | 729 | 18 |  | 45 | 53.5 | 546 | 18 |  | 45 | 53.5 | 375 | 18 |  | 45 | 10.5 | 460 | 18 |  | 45 | 10.5 | 238 | 18 | [11 empty] | 45 | 53.5 | 525 | 18
| 45 | 53.5 | 912 | 18 |  | 45 | 53.5 | 672 | 18 |  | 45 | 53.5 | 489 | 18 |  | 45 | 53.5 | 318 | 18 |  | 45 | 10.5 | 403 | 18 |  | 45 | 10.5 | 180 | 18 | [11 empty] | 45 | 53.5 | 468 | 18
| 45 | 53.5 | 855 | 18 |  | 45 | 53.5 | 615 | 18 |  | 45 | 53.5 | 432 | 18 |  | 45 | 53.5 | 261 | 18 |  | 45 | 10.5 | 346 | 18 |  | 45 | 10.5 | 122 | 18 | [11 empty] | 45 | 53.5 | 411 | 18
| 45 | 53.5 | 798 | 18 |  | 45 | 53.5 | 558 | 18 |  | 45 | 53.5 | 375 | 18 |  | 45 | 53.5 | 204 | 18 |  | 45 | 10.5 | 289 | 18 |  | 45 | 10.5 | 64 | 18 | [11 empty] | 45 | 53.5 | 354 | 18
| 45 | 53.5 | 741 | 18 |  | 45 | 53.5 | 501 | 18 |  | 45 | 53.5 | 318 | 18 |  | 45 | 53.5 | 147 | 18 |  | 45 | 10.5 | 232 | 18 | [16 empty] | 45 | 53.5 | 297 | 18
| 45 | 53.5 | 684 | 18 |  | 45 | 53.5 | 444 | 18 |  | 45 | 53.5 | 261 | 18 |  | 45 | 53.5 | 90 | 18 |  | 45 | 10.5 | 175 | 18 | [16 empty] | 45 | 53.5 | 240 | 18
| 45 | 53.5 | 627 | 18 |  | 45 | 53.5 | 387 | 18 |  | 45 | 53.5 | 204 | 18 |  | 45 | 10.5 | 574 | 18 |  | 45 | 10.5 | 118 | 18 | [16 empty] | 45 | 10.5 | 724 | 18
| 45 | 53.5 | 570 | 18 |  | 45 | 53.5 | 330 | 18 |  | 45 | 53.5 | 147 | 18 |  | 45 | 10.5 | 517 | 18 |  | 45 | 10.5 | 61 | 18 | [16 empty] | 45 | 10.5 | 667 | 18
| 45 | 53.5 | 513 | 18 |  | 45 | 53.5 | 273 | 18 |  | 45 | 53.5 | 90 | 18 |  | 45 | 10.5 | 460 | 18 | [21 empty] | 45 | 10.5 | 610 | 18
| 45 | 53.5 | 456 | 18 |  | 45 | 53.5 | 216 | 18 |  | 45 | 10.5 | 631 | 18 |  | 45 | 10.5 | 403 | 18 | [21 empty] | 45 | 10.5 | 553 | 18
| 45 | 53.5 | 399 | 18 |  | 45 | 53.5 | 159 | 18 |  | 45 | 10.5 | 574 | 18 |  | 45 | 10.5 | 346 | 18 | [21 empty] | 45 | 10.5 | 496 | 18
| 45 | 53.5 | 342 | 18 |  | 45 | 53.5 | 102 | 18 |  | 45 | 10.5 | 517 | 18 |  | 45 | 10.5 | 289 | 18 | [21 empty] | 45 | 10.5 | 439 | 18
| 45 | 10.5 | 940 | 18 |  | 45 | 10.5 | 700 | 18 |  | 45 | 10.5 | 460 | 18 |  | 45 | 10.5 | 232 | 18 | [21 empty] | 45 | 10.5 | 382 | 18
| 45 | 10.5 | 883 | 18 |  | 45 | 10.5 | 643 | 18 |  | 45 | 10.5 | 403 | 18 |  | 45 | 10.5 | 175 | 18 | [21 empty] | 45 | 10.5 | 325 | 18
| 45 | 10.5 | 826 | 18 |  | 45 | 10.5 | 586 | 18 |  | 45 | 10.5 | 346 | 18 |  | 45 | 10.5 | 118 | 18 | [21 empty] | 45 | 10.5 | 268 | 18
| 45 | 10.5 | 769 | 18 |  | 45 | 10.5 | 529 | 18 |  | 45 | 10.5 | 289 | 18 |  | 45 | 10.5 | 61 | 18 | [21 empty] | 45 | 10.5 | 211 | 18
| 45 | 10.5 | 712 | 18 |  | 45 | 10.5 | 472 | 18 |  | 45 | 10.5 | 232 | 18 | [25 empty] | SB-U | 45 | 140 | 980 | 18
| 45 | 10.5 | 655 | 18 |  | 45 | 10.5 | 415 | 18 |  | 45 | 10.5 | 175 | 18 | [26 empty] | 45 | 140 | 923 | 18
| 45 | 10.5 | 598 | 18 |  | 45 | 10.5 | 358 | 18 |  | 45 | 10.5 | 118 | 18 | [26 empty] | 45 | 96 | 980 | 18
| 45 | 10.5 | 541 | 18 |  | 45 | 10.5 | 301 | 18 |  | 45 | 10.5 | 61 | 18 | [26 empty] | 45 | 96 | 923 | 18
| 45 | 10.5 | 484 | 18 |  | 45 | 10.5 | 244 | 18 | [31 empty] | 45 | 54 | 980 | 18
| 45 | 10.5 | 427 | 18 |  | 45 | 10.5 | 187 | 18 | [31 empty] | 45 | 54 | 923 | 18
| 45 | 10.5 | 370 | 18 |  | 45 | 10.5 | 130 | 18 | [31 empty] | 45 | 10 | 980 | 18
| 45 | 10.5 | 313 | 18 |  | 45 | 10.5 | 73 | 18 | [31 empty] | 45 | 10 | 923 | 18
[41 empty] | 90 | 118 | 900 | 14
[41 empty] | 90 | 75 | 900 | 14
[41 empty] | 90 | 32 | 900 | 14
[40 empty] | SB-O | 45 | 140 | 50 | 18
[41 empty] | 45 | 140 | 107 | 18
[41 empty] | 45 | 96 | 50 | 18
[41 empty] | 45 | 96 | 107 | 18
[41 empty] | 45 | 54 | 50 | 18
[41 empty] | 45 | 54 | 107 | 18
[41 empty] | 45 | 10 | 50 | 18
[41 empty] | 45 | 10 | 107 | 18
| 67 |  |  |  |  | 67 |  |  |  |  | 60 |  |  |  |  | 56 |  |  |  |  | 48 |  |  |  |  | 44 |  |  |  |  | 36 |  |  |  |  | 28 |  |  |  |  | 75 |  |  |  |  | 31 |  |  |  |  | 25 |  |  |  |  | 19 |  |  |  |  | 22 |  |  |  |  | 18 |  |  |  |  | 14
Fall 1: SB-U im HT
HT
SB-U | 90 | 10 | 1080 | 50 |  | 90 | 10 | 840 | 50 |  | 90 | 10 | 780 | 50 |  | 90 | 10 | 720 | 50 |  | 90 | 10 | 600 | 50 |  | 90 | 10 | 540 | 50 |  | 90 | 10 | 420 | 50 |  | 90 | 10 | 300 | 50 |  | 90 | 10 | 1015 | 50 |  | 90 | 10 | 540 | 40 |  | 90 | 10 | 420 | 40 |  | 90 | 10 | 300 | 40 |  | 90 | 10 | 540 | 40 |  | 90 | 10 | 420 | 40 |  | 90 | 10 | 300 | 40
| 90 | 54 | 1070 | 50 |  | 90 | 54 | 830 | 50 |  | 90 | 54 | 770 | 50 |  | 90 | 54 | 710 | 50 |  | 90 | 54 | 590 | 50 |  | 90 | 54 | 530 | 50 |  | 90 | 54 | 410 | 50 |  | 90 | 54 | 290 | 50 |  | 90 | 54 | 1005 | 50 |  | 90 | 90 | 540 | 40 |  | 90 | 90 | 420 | 40 |  | 90 | 90 | 300 | 40 |  | 90 | 50 | 540 | 40 |  | 90 | 50 | 420 | 40 |  | 90 | 50 | 300 | 40
| 90 | 96 | 1070 | 50 |  | 90 | 96 | 830 | 50 |  | 90 | 96 | 770 | 50 |  | 90 | 96 | 710 | 50 |  | 90 | 96 | 590 | 50 |  | 90 | 96 | 530 | 50 |  | 90 | 96 | 410 | 50 |  | 90 | 96 | 290 | 50 |  | 90 | 96 | 1005 | 50
| 90 | 140 | 1080 | 50 |  | 90 | 140 | 840 | 50 |  | 90 | 140 | 780 | 50 |  | 90 | 140 | 720 | 50 |  | 90 | 140 | 600 | 50 |  | 90 | 140 | 540 | 50 |  | 90 | 140 | 420 | 50 |  | 90 | 140 | 300 | 50 |  | 90 | 140 | 1015 | 50
GP | 90 | 10.5 | 80 | 20 |  | 90 | 10.5 | 80 | 20 |  | 90 | 10.5 | 80 | 20 |  | 90 | 10.5 | 80 | 20 |  | 90 | 10.5 | 80 | 20 |  | 90 | 10.5 | 80 | 20 |  | 90 | 10.5 | 80 | 20 |  | 90 | 10.5 | 80 | 20 |  | 90 | 10.5 | 230 | 20 |  | 90 | 10.8 | 80 | 16.5 |  | 90 | 10.8 | 80 | 16.5 |  | 90 | 10.8 | 80 | 16.5 |  | 90 | 9.75 | 60 | 16.5 |  | 90 | 9.75 | 60 | 16.5 |  | 90 | 9.75 | 60 | 16.5
| 90 | 32 | 65 | 14 |  | 90 | 32 | 65 | 14 |  | 90 | 32 | 65 | 14 |  | 90 | 32 | 65 | 14 |  | 90 | 32 | 65 | 14 |  | 90 | 32 | 65 | 14 |  | 90 | 32 | 65 | 14 |  | 90 | 32 | 65 | 14 |  | 90 | 32 | 215 | 14 |  | 90 | 30 | 65 | 14 |  | 90 | 30 | 65 | 14 |  | 90 | 30 | 65 | 14 |  | 90 | 30 | 70 | 14 |  | 90 | 30 | 70 | 14 |  | 90 | 30 | 70 | 14
| 90 | 75 | 75 | 14 |  | 90 | 75 | 75 | 14 |  | 90 | 75 | 75 | 14 |  | 90 | 75 | 75 | 14 |  | 90 | 75 | 75 | 14 |  | 90 | 75 | 75 | 14 |  | 90 | 75 | 75 | 14 |  | 90 | 75 | 75 | 14 |  | 90 | 75 | 225 | 14 |  | 90 | 70 | 65 | 14 |  | 90 | 70 | 65 | 14 |  | 90 | 70 | 65 | 14 |  | 90 | 30 | 480 | 14 |  | 90 | 30 | 360 | 14 |  | 90 | 30 | 240 | 14
| 90 | 118 | 65 | 14 |  | 90 | 118 | 65 | 14 |  | 90 | 118 | 65 | 14 |  | 90 | 118 | 65 | 14 |  | 90 | 118 | 65 | 14 |  | 90 | 118 | 65 | 14 |  | 90 | 118 | 65 | 14 |  | 90 | 118 | 65 | 14 |  | 90 | 118 | 215 | 14 |  | 90 | 89.2 | 80 | 14 |  | 90 | 89.2 | 80 | 14 |  | 90 | 89.2 | 80 | 14
| 90 | 139.5 | 80 | 20 |  | 90 | 139.5 | 80 | 20 |  | 90 | 139.5 | 80 | 20 |  | 90 | 139.5 | 80 | 20 |  | 90 | 139.5 | 80 | 20 |  | 90 | 139.5 | 80 | 20 |  | 90 | 139.5 | 80 | 20 |  | 90 | 139.5 | 80 | 20 |  | 90 | 139.5 | 230 | 20
| 90 | 32 | 530 | 14 |  | 90 | 32 | 420 | 14 |  | 90 | 32 | 715 | 14 |  | 90 | 32 | 655 | 14 |  | 90 | 32 | 535 | 14 |  | 90 | 32 | 475 | 14 |  | 90 | 32 | 355 | 14 |  | 90 | 32 | 235 | 14 |  | 90 | 32 | 805 | 14 |  | 90 | 30 | 475 | 14 |  | 90 | 30 | 355 | 14 |  | 90 | 30 | 235 | 14
| 90 | 75 | 540 | 14 |  | 90 | 75 | 430 | 14 |  | 90 | 75 | 725 | 14 |  | 90 | 75 | 665 | 14 |  | 90 | 75 | 545 | 14 |  | 90 | 75 | 485 | 14 |  | 90 | 75 | 365 | 14 |  | 90 | 75 | 245 | 14 |  | 90 | 75 | 815 | 14 |  | 90 | 70 | 475 | 14 |  | 90 | 70 | 355 | 14 |  | 90 | 70 | 235 | 14
| 90 | 118 | 530 | 14 |  | 90 | 118 | 420 | 14 |  | 90 | 118 | 715 | 14 |  | 90 | 118 | 655 | 14 |  | 90 | 118 | 535 | 14 |  | 90 | 118 | 475 | 14 |  | 90 | 118 | 355 | 14 |  | 90 | 118 | 235 | 14 |  | 90 | 118 | 805 | 14
| 90 | 32 | 1015 | 14 |  | 90 | 32 | 775 | 14
| 90 | 75 | 1025 | 14 |  | 90 | 75 | 785 | 14
| 90 | 118 | 1015 | 14 |  | 90 | 118 | 775 | 14
| 45 | 10.5 | 150 | 18 |  | 45 | 10.5 | 150 | 18 |  | 45 | 10.5 | 159 | 18 |  | 45 | 10.5 | 156 | 18 |  | 45 | 10.5 | 150 | 18 |  | 45 | 10.5 | 138 | 18 |  | 45 | 10.5 | 138 | 18 |  | 45 | 10.5 | 134 | 18 |  | 45 | 10.5 | 306 | 18 |  | 45 | 10.8 | 138 | 17.5 |  | 45 | 10.8 | 138 | 17.5 |  | 45 | 10.8 | 138 | 17.5 |  | 45 | 9.75 | 118 | 17.5 |  | 45 | 9.75 | 118 | 17.5 |  | 45 | 9.75 | 118 | 17.5
| 45 | 10.5 | 207 | 18 |  | 45 | 10.5 | 207 | 18 |  | 45 | 10.5 | 216 | 18 |  | 45 | 10.5 | 213 | 18 |  | 45 | 10.5 | 207 | 18 |  | 45 | 10.5 | 196 | 18 |  | 45 | 10.5 | 196 | 18 |  | 45 | 10.5 | 192 | 18 |  | 45 | 10.5 | 363 | 18 |  | 45 | 10.8 | 196 | 17.5 |  | 45 | 10.8 | 196 | 17.5 |  | 45 | 10.8 | 196 | 17.5 |  | 45 | 9.75 | 176 | 17.5 |  | 45 | 9.75 | 176 | 17.5 |  | 45 | 9.75 | 176 | 17.5
| 45 | 10.5 | 264 | 18 |  | 45 | 10.5 | 264 | 18 |  | 45 | 10.5 | 273 | 18 |  | 45 | 10.5 | 270 | 18 |  | 45 | 10.5 | 264 | 18 |  | 45 | 10.5 | 254 | 18 |  | 45 | 10.5 | 254 | 18 |  | 45 | 10.5 | 250 | 18 |  | 45 | 10.5 | 420 | 18 |  | 45 | 10.8 | 254 | 17.5 |  | 45 | 10.8 | 254 | 17.5 |  | 45 | 10.8 | 254 | 17.5 |  | 45 | 9.75 | 234 | 17.5 |  | 45 | 9.75 | 234 | 17.5 |  | 45 | 9.75 | 234 | 17.5
| 45 | 10.5 | 321 | 18 |  | 45 | 10.5 | 321 | 18 |  | 45 | 10.5 | 330 | 18 |  | 45 | 10.5 | 327 | 18 |  | 45 | 10.5 | 321 | 18 |  | 45 | 10.5 | 312 | 18 |  | 45 | 10.5 | 312 | 18 |  | 45 | 53.5 | 110 | 18 |  | 45 | 10.5 | 477 | 18 |  | 45 | 10.8 | 312 | 17.5 |  | 45 | 10.8 | 312 | 17.5 |  | 45 | 50 | 110 | 17.5 |  | 45 | 9.75 | 292 | 17.5 |  | 45 | 9.75 | 292 | 17.5 |  | 45 | 50.25 | 80 | 17.5
| 45 | 10.5 | 378 | 18 |  | 45 | 10.5 | 378 | 18 |  | 45 | 10.5 | 387 | 18 |  | 45 | 10.5 | 384 | 18 |  | 45 | 10.5 | 378 | 18 |  | 45 | 10.5 | 370 | 18 |  | 45 | 10.5 | 370 | 18 |  | 45 | 53.5 | 168 | 18 |  | 45 | 10.5 | 534 | 18 |  | 45 | 10.8 | 370 | 17.5 |  | 45 | 10.8 | 370 | 17.5 |  | 45 | 50 | 168 | 17.5 |  | 45 | 9.75 | 350 | 17.5 |  | 45 | 9.75 | 350 | 17.5 |  | 45 | 50.25 | 138 | 17.5
| 45 | 10.5 | 435 | 18 |  | 45 | 10.5 | 435 | 18 |  | 45 | 10.5 | 444 | 18 |  | 45 | 10.5 | 441 | 18 |  | 45 | 10.5 | 435 | 18 |  | 45 | 10.5 | 428 | 18 |  | 45 | 53.5 | 110 | 18 |  | 45 | 53.5 | 226 | 18 |  | 45 | 10.5 | 591 | 18 |  | 45 | 10.8 | 428 | 17.5 |  | 45 | 50 | 110 | 17.5 |  | 45 | 50 | 226 | 17.5 |  | 45 | 9.75 | 408 | 17.5 |  | 45 | 50.25 | 80 | 17.5 |  | 45 | 50.25 | 196 | 17.5
| 45 | 10.5 | 492 | 18 |  | 45 | 10.5 | 492 | 18 |  | 45 | 10.5 | 501 | 18 |  | 45 | 10.5 | 498 | 18 |  | 45 | 10.5 | 492 | 18 |  | 45 | 10.5 | 486 | 18 |  | 45 | 53.5 | 168 | 18 |  | 45 | 96.5 | 110 | 18 |  | 45 | 10.5 | 648 | 18 |  | 45 | 10.8 | 486 | 17.5 |  | 45 | 50 | 168 | 17.5 |  | 45 | 89.2 | 138 | 17.5 |  | 45 | 9.75 | 466 | 17.5 |  | 45 | 50.25 | 138 | 17.5 |  | 45 | 50.25 | 254 | 17.5
| 45 | 10.5 | 549 | 18 |  | 45 | 10.5 | 549 | 18 |  | 45 | 10.5 | 558 | 18 |  | 45 | 10.5 | 555 | 18 |  | 45 | 10.5 | 549 | 18 |  | 45 | 53.5 | 110 | 18 |  | 45 | 53.5 | 226 | 18 |  | 45 | 96.5 | 168 | 18 |  | 45 | 10.5 | 705 | 18 |  | 45 | 50 | 110 | 17.5 |  | 45 | 50 | 226 | 17.5 |  | 45 | 89.2 | 196 | 17.5 |  | 45 | 50.25 | 80 | 17.5 |  | 45 | 50.25 | 196 | 17.5
| 45 | 10.5 | 606 | 18 |  | 45 | 10.5 | 606 | 18 |  | 45 | 10.5 | 615 | 18 |  | 45 | 10.5 | 612 | 18 |  | 45 | 53.5 | 121.5 | 18 |  | 45 | 53.5 | 168 | 18 |  | 45 | 53.5 | 284 | 18 |  | 45 | 96.5 | 226 | 18 |  | 45 | 10.5 | 762 | 18 |  | 45 | 50 | 168 | 17.5 |  | 45 | 50 | 284 | 17.5 |  | 45 | 89.2 | 254 | 17.5 |  | 45 | 50.25 | 138 | 17.5 |  | 45 | 50.25 | 254 | 17.5
| 45 | 10.5 | 663 | 18 |  | 45 | 10.5 | 663 | 18 |  | 45 | 10.5 | 672 | 18 |  | 45 | 10.5 | 669 | 18 |  | 45 | 53.5 | 178.5 | 18 |  | 45 | 53.5 | 226 | 18 |  | 45 | 53.5 | 342 | 18 |  | 45 | 139.5 | 134 | 18 |  | 45 | 10.5 | 819 | 18 |  | 45 | 50 | 226 | 17.5 |  | 45 | 50 | 342 | 17.5 | [6 empty] | 45 | 50.25 | 196 | 17.5 |  | 45 | 50.25 | 312 | 17.5
| 45 | 10.5 | 720 | 18 |  | 45 | 10.5 | 720 | 18 |  | 45 | 10.5 | 729 | 18 |  | 45 | 53.5 | 127 | 18 |  | 45 | 53.5 | 235.5 | 18 |  | 45 | 53.5 | 284 | 18 |  | 45 | 96.5 | 110 | 18 |  | 45 | 139.5 | 192 | 18 |  | 45 | 53.5 | 277 | 18 |  | 45 | 50 | 284 | 17.5 |  | 45 | 89.2 | 138 | 17.5 | [6 empty] | 45 | 50.25 | 254 | 17.5 |  | 45 | 50.25 | 370 | 17.5
| 45 | 10.5 | 777 | 18 |  | 45 | 10.5 | 777 | 18 |  | 45 | 53.5 | 130 | 18 |  | 45 | 53.5 | 184 | 18 |  | 45 | 53.5 | 292.5 | 18 |  | 45 | 53.5 | 342 | 18 |  | 45 | 96.5 | 168 | 18 |  | 45 | 139.5 | 250 | 18 |  | 45 | 53.5 | 334 | 18 |  | 45 | 50 | 342 | 17.5 |  | 45 | 89.2 | 196 | 17.5 | [6 empty] | 45 | 50.25 | 312 | 17.5
| 45 | 53.5 | 121 | 18 |  | 45 | 53.5 | 121 | 18 |  | 45 | 53.5 | 187 | 18 |  | 45 | 53.5 | 241 | 18 |  | 45 | 53.5 | 349.5 | 18 |  | 45 | 53.5 | 400 | 18 |  | 45 | 96.5 | 226 | 18 | [6 empty] | 45 | 53.5 | 391 | 18 |  | 45 | 50 | 400 | 17.5 |  | 45 | 89.2 | 254 | 17.5 | [6 empty] | 45 | 50.25 | 370 | 17.5
| 45 | 53.5 | 178 | 18 |  | 45 | 53.5 | 178 | 18 |  | 45 | 53.5 | 244 | 18 |  | 45 | 53.5 | 298 | 18 |  | 45 | 53.5 | 406.5 | 18 |  | 45 | 53.5 | 458 | 18 |  | 45 | 96.5 | 284 | 18 | [6 empty] | 45 | 53.5 | 448 | 18 |  | 45 | 50 | 458 | 17.5 |  | 45 | 89.2 | 312 | 17.5 | [6 empty] | 45 | 50.25 | 428 | 17.5
| 45 | 53.5 | 235 | 18 |  | 45 | 53.5 | 235 | 18 |  | 45 | 53.5 | 301 | 18 |  | 45 | 53.5 | 355 | 18 |  | 45 | 53.5 | 463.5 | 18 |  | 45 | 96.5 | 110 | 18 |  | 45 | 96.5 | 342 | 18 | [6 empty] | 45 | 53.5 | 505 | 18 |  | 45 | 89.2 | 138 | 17.5 |  | 45 | 89.2 | 370 | 17.5 | [6 empty] | 45 | 50.25 | 486 | 17.5
| 45 | 53.5 | 292 | 18 |  | 45 | 53.5 | 292 | 18 |  | 45 | 53.5 | 358 | 18 |  | 45 | 53.5 | 412 | 18 |  | 45 | 53.5 | 520.5 | 18 |  | 45 | 96.5 | 168 | 18 |  | 45 | 139.5 | 138 | 18 | [6 empty] | 45 | 53.5 | 562 | 18 |  | 45 | 89.2 | 196 | 17.5
| 45 | 53.5 | 349 | 18 |  | 45 | 53.5 | 349 | 18 |  | 45 | 53.5 | 415 | 18 |  | 45 | 53.5 | 469 | 18 |  | 45 | 96.5 | 121.5 | 18 |  | 45 | 96.5 | 226 | 18 |  | 45 | 139.5 | 196 | 18 | [6 empty] | 45 | 53.5 | 619 | 18 |  | 45 | 89.2 | 254 | 17.5
| 45 | 53.5 | 406 | 18 |  | 45 | 53.5 | 406 | 18 |  | 45 | 53.5 | 472 | 18 |  | 45 | 53.5 | 526 | 18 |  | 45 | 96.5 | 178.5 | 18 |  | 45 | 96.5 | 284 | 18 |  | 45 | 139.5 | 254 | 18 | [6 empty] | 45 | 53.5 | 676 | 18 |  | 45 | 89.2 | 312 | 17.5
| 45 | 53.5 | 463 | 18 |  | 45 | 53.5 | 463 | 18 |  | 45 | 53.5 | 529 | 18 |  | 45 | 53.5 | 583 | 18 |  | 45 | 96.5 | 235.5 | 18 |  | 45 | 96.5 | 342 | 18 |  | 45 | 139.5 | 312 | 18 | [6 empty] | 45 | 53.5 | 733 | 18 |  | 45 | 89.2 | 370 | 17.5
| 45 | 53.5 | 520 | 18 |  | 45 | 53.5 | 520 | 18 |  | 45 | 53.5 | 586 | 18 |  | 45 | 53.5 | 640 | 18 |  | 45 | 96.5 | 292.5 | 18 |  | 45 | 96.5 | 400 | 18 |  | 45 | 139.5 | 370 | 18 | [6 empty] | 45 | 53.5 | 790 | 18 |  | 45 | 89.2 | 428 | 17.5
| 45 | 53.5 | 577 | 18 |  | 45 | 53.5 | 577 | 18 |  | 45 | 53.5 | 643 | 18 |  | 45 | 96.5 | 127 | 18 |  | 45 | 96.5 | 349.5 | 18 |  | 45 | 96.5 | 458 | 18 | [11 empty] | 45 | 96.5 | 277 | 18 |  | 45 | 89.2 | 486 | 17.5
| 45 | 53.5 | 634 | 18 |  | 45 | 53.5 | 634 | 18 |  | 45 | 53.5 | 700 | 18 |  | 45 | 96.5 | 184 | 18 |  | 45 | 96.5 | 406.5 | 18 |  | 45 | 139.5 | 138 | 18 | [11 empty] | 45 | 96.5 | 334 | 18
| 45 | 53.5 | 691 | 18 |  | 45 | 53.5 | 691 | 18 |  | 45 | 96.5 | 130 | 18 |  | 45 | 96.5 | 241 | 18 |  | 45 | 96.5 | 463.5 | 18 |  | 45 | 139.5 | 196 | 18 | [11 empty] | 45 | 96.5 | 391 | 18
| 45 | 53.5 | 748 | 18 |  | 45 | 53.5 | 748 | 18 |  | 45 | 96.5 | 187 | 18 |  | 45 | 96.5 | 298 | 18 |  | 45 | 96.5 | 520.5 | 18 |  | 45 | 139.5 | 254 | 18 | [11 empty] | 45 | 96.5 | 448 | 18
| 45 | 96.5 | 121 | 18 |  | 45 | 96.5 | 121 | 18 |  | 45 | 96.5 | 244 | 18 |  | 45 | 96.5 | 355 | 18 |  | 45 | 139.5 | 150 | 18 |  | 45 | 139.5 | 312 | 18 | [11 empty] | 45 | 96.5 | 505 | 18
| 45 | 96.5 | 178 | 18 |  | 45 | 96.5 | 178 | 18 |  | 45 | 96.5 | 301 | 18 |  | 45 | 96.5 | 412 | 18 |  | 45 | 139.5 | 207 | 18 |  | 45 | 139.5 | 370 | 18 | [11 empty] | 45 | 96.5 | 562 | 18
| 45 | 96.5 | 235 | 18 |  | 45 | 96.5 | 235 | 18 |  | 45 | 96.5 | 358 | 18 |  | 45 | 96.5 | 469 | 18 |  | 45 | 139.5 | 264 | 18 |  | 45 | 139.5 | 428 | 18 | [11 empty] | 45 | 96.5 | 619 | 18
| 45 | 96.5 | 292 | 18 |  | 45 | 96.5 | 292 | 18 |  | 45 | 96.5 | 415 | 18 |  | 45 | 96.5 | 526 | 18 |  | 45 | 139.5 | 321 | 18 |  | 45 | 139.5 | 486 | 18 | [11 empty] | 45 | 96.5 | 676 | 18
| 45 | 96.5 | 349 | 18 |  | 45 | 96.5 | 349 | 18 |  | 45 | 96.5 | 472 | 18 |  | 45 | 96.5 | 583 | 18 |  | 45 | 139.5 | 378 | 18 | [16 empty] | 45 | 96.5 | 733 | 18
| 45 | 96.5 | 406 | 18 |  | 45 | 96.5 | 406 | 18 |  | 45 | 96.5 | 529 | 18 |  | 45 | 96.5 | 640 | 18 |  | 45 | 139.5 | 435 | 18 | [16 empty] | 45 | 96.5 | 790 | 18
| 45 | 96.5 | 463 | 18 |  | 45 | 96.5 | 463 | 18 |  | 45 | 96.5 | 586 | 18 |  | 45 | 139.5 | 156 | 18 |  | 45 | 139.5 | 492 | 18 | [16 empty] | 45 | 139.5 | 306 | 18
| 45 | 96.5 | 520 | 18 |  | 45 | 96.5 | 520 | 18 |  | 45 | 96.5 | 643 | 18 |  | 45 | 139.5 | 213 | 18 |  | 45 | 139.5 | 549 | 18 | [16 empty] | 45 | 139.5 | 363 | 18
| 45 | 96.5 | 577 | 18 |  | 45 | 96.5 | 577 | 18 |  | 45 | 96.5 | 700 | 18 |  | 45 | 139.5 | 270 | 18 | [21 empty] | 45 | 139.5 | 420 | 18
| 45 | 96.5 | 634 | 18 |  | 45 | 96.5 | 634 | 18 |  | 45 | 139.5 | 159 | 18 |  | 45 | 139.5 | 327 | 18 | [21 empty] | 45 | 139.5 | 477 | 18
| 45 | 96.5 | 691 | 18 |  | 45 | 96.5 | 691 | 18 |  | 45 | 139.5 | 216 | 18 |  | 45 | 139.5 | 384 | 18 | [21 empty] | 45 | 139.5 | 534 | 18
| 45 | 96.5 | 748 | 18 |  | 45 | 96.5 | 748 | 18 |  | 45 | 139.5 | 273 | 18 |  | 45 | 139.5 | 441 | 18 | [21 empty] | 45 | 139.5 | 591 | 18
| 45 | 139.5 | 150 | 18 |  | 45 | 139.5 | 150 | 18 |  | 45 | 139.5 | 330 | 18 |  | 45 | 139.5 | 498 | 18 | [21 empty] | 45 | 139.5 | 648 | 18
| 45 | 139.5 | 207 | 18 |  | 45 | 139.5 | 207 | 18 |  | 45 | 139.5 | 387 | 18 |  | 45 | 139.5 | 555 | 18 | [21 empty] | 45 | 139.5 | 705 | 18
| 45 | 139.5 | 264 | 18 |  | 45 | 139.5 | 264 | 18 |  | 45 | 139.5 | 444 | 18 |  | 45 | 139.5 | 612 | 18 | [21 empty] | 45 | 139.5 | 762 | 18
| 45 | 139.5 | 321 | 18 |  | 45 | 139.5 | 321 | 18 |  | 45 | 139.5 | 501 | 18 |  | 45 | 139.5 | 669 | 18 | [21 empty] | 45 | 139.5 | 819 | 18
| 45 | 139.5 | 378 | 18 |  | 45 | 139.5 | 378 | 18 |  | 45 | 139.5 | 558 | 18
| 45 | 139.5 | 435 | 18 |  | 45 | 139.5 | 435 | 18 |  | 45 | 139.5 | 615 | 18
| 45 | 139.5 | 492 | 18 |  | 45 | 139.5 | 492 | 18 |  | 45 | 139.5 | 672 | 18
| 45 | 139.5 | 549 | 18 |  | 45 | 139.5 | 549 | 18 |  | 45 | 139.5 | 729 | 18
| 45 | 139.5 | 606 | 18 |  | 45 | 139.5 | 606 | 18
| 45 | 139.5 | 663 | 18 |  | 45 | 139.5 | 663 | 18
| 45 | 139.5 | 720 | 18 |  | 45 | 139.5 | 720 | 18
| 45 | 139.5 | 777 | 18 |  | 45 | 139.5 | 777 | 18
[40 empty] | SB-U | 90 | 32 | 900 | 14
[41 empty] | 90 | 75 | 900 | 14
[41 empty] | 90 | 118 | 900 | 14
[41 empty] | 45 | 10 | 980 | 18
[41 empty] | 45 | 10 | 923 | 18
[41 empty] | 45 | 54 | 980 | 18
[41 empty] | 45 | 54 | 923 | 18
[41 empty] | 45 | 96 | 980 | 18
[41 empty] | 45 | 96 | 923 | 18
[41 empty] | 45 | 140 | 980 | 18
[41 empty] | 45 | 140 | 923 | 18
| 63 |  |  |  |  | 63 |  |  |  |  | 56 |  |  |  |  | 52 |  |  |  |  | 44 |  |  |  |  | 40 |  |  |  |  | 32 |  |  |  |  | 24 |  |  |  |  | 63 |  |  |  |  | 29 |  |  |  |  | 23 |  |  |  |  | 17 |  |  |  |  | 20 |  |  |  |  | 16 |  |  |  |  | 12
NT
SB-O | 90 | 140 | 10 | 50 |  | 90 | 140 | 10 | 50 |  | 90 | 140 | 10 | 50 |  | 90 | 140 | 10 | 50 |  | 90 | 140 | 10 | 50 |  | 90 | 140 | 10 | 50 |  | 90 | 140 | 10 | 50 |  | 90 | 140 | 10 | 50 |  | 90 | 140 | 15 | 50 |  | 90 | 90 | 10 | 40 |  | 90 | 90 | 10 | 40 |  | 90 | 90 | 10 | 40 |  | 90 | 50 | 10 | 40 |  | 90 | 50 | 10 | 40 |  | 90 | 50 | 10 | 40
| 90 | 96 | 20 | 50 |  | 90 | 96 | 20 | 50 |  | 90 | 96 | 20 | 50 |  | 90 | 96 | 20 | 50 |  | 90 | 96 | 20 | 50 |  | 90 | 96 | 20 | 50 |  | 90 | 96 | 20 | 50 |  | 90 | 96 | 20 | 50 |  | 90 | 96 | 25 | 50 |  | 90 | 10 | 10 | 40 |  | 90 | 10 | 10 | 40 |  | 90 | 10 | 10 | 40 |  | 90 | 10 | 10 | 40 |  | 90 | 10 | 10 | 40 |  | 90 | 10 | 10 | 40
| 90 | 54 | 20 | 50 |  | 90 | 54 | 20 | 50 |  | 90 | 54 | 20 | 50 |  | 90 | 54 | 20 | 50 |  | 90 | 54 | 20 | 50 |  | 90 | 54 | 20 | 50 |  | 90 | 54 | 20 | 50 |  | 90 | 54 | 20 | 50 |  | 90 | 54 | 25 | 50
| 90 | 10 | 10 | 50 |  | 90 | 10 | 10 | 50 |  | 90 | 10 | 10 | 50 |  | 90 | 10 | 10 | 50 |  | 90 | 10 | 10 | 50 |  | 90 | 10 | 10 | 50 |  | 90 | 10 | 10 | 50 |  | 90 | 10 | 10 | 50 |  | 90 | 10 | 15 | 50
GP | 90 | 139.5 | 1010 | 20 |  | 90 | 139.5 | 770 | 20 |  | 90 | 139.5 | 710 | 20 |  | 90 | 139.5 | 650 | 20 |  | 90 | 139.5 | 530 | 20 |  | 90 | 139.5 | 470 | 20 |  | 90 | 139.5 | 350 | 20 |  | 90 | 139.5 | 230 | 20 |  | 90 | 139.5 | 800 | 20 |  | 90 | 89.2 | 470 | 16.5 |  | 90 | 89.2 | 350 | 16.5 |  | 90 | 89.2 | 230 | 16.5 |  | 90 | 50.25 | 490 | 16.5 |  | 90 | 50.25 | 370 | 16.5 |  | 90 | 50.25 | 250 | 16.5
| 90 | 118 | 1025 | 14 |  | 90 | 118 | 785 | 14 |  | 90 | 118 | 725 | 14 |  | 90 | 118 | 665 | 14 |  | 90 | 118 | 545 | 14 |  | 90 | 118 | 485 | 14 |  | 90 | 118 | 365 | 14 |  | 90 | 118 | 245 | 14 |  | 90 | 118 | 815 | 14 |  | 90 | 70 | 485 | 14 |  | 90 | 70 | 365 | 14 |  | 90 | 70 | 245 | 14 |  | 90 | 30 | 480 | 14 |  | 90 | 30 | 360 | 14 |  | 90 | 30 | 240 | 14
| 90 | 75 | 1015 | 14 |  | 90 | 75 | 775 | 14 |  | 90 | 75 | 715 | 14 |  | 90 | 75 | 655 | 14 |  | 90 | 75 | 535 | 14 |  | 90 | 75 | 475 | 14 |  | 90 | 75 | 355 | 14 |  | 90 | 75 | 235 | 14 |  | 90 | 75 | 805 | 14 |  | 90 | 30 | 485 | 14 |  | 90 | 30 | 365 | 14 |  | 90 | 30 | 245 | 14 |  | 90 | 30 | 70 | 14 |  | 90 | 30 | 70 | 14 |  | 90 | 30 | 70 | 14
| 90 | 32 | 1025 | 14 |  | 90 | 32 | 785 | 14 |  | 90 | 32 | 725 | 14 |  | 90 | 32 | 665 | 14 |  | 90 | 32 | 545 | 14 |  | 90 | 32 | 485 | 14 |  | 90 | 32 | 365 | 14 |  | 90 | 32 | 245 | 14 |  | 90 | 32 | 815 | 14 |  | 90 | 10.8 | 470 | 14 |  | 90 | 10.8 | 350 | 14 |  | 90 | 10.8 | 230 | 14
| 90 | 10.5 | 1010 | 20 |  | 90 | 10.5 | 770 | 20 |  | 90 | 10.5 | 710 | 20 |  | 90 | 10.5 | 650 | 20 |  | 90 | 10.5 | 530 | 20 |  | 90 | 10.5 | 470 | 20 |  | 90 | 10.5 | 350 | 20 |  | 90 | 10.5 | 230 | 20 |  | 90 | 10.5 | 800 | 20
| 90 | 118 | 560 | 14 |  | 90 | 118 | 430 | 14 |  | 90 | 118 | 75 | 14 |  | 90 | 118 | 75 | 14 |  | 90 | 118 | 75 | 14 |  | 90 | 118 | 75 | 14 |  | 90 | 118 | 75 | 14 |  | 90 | 118 | 75 | 14 |  | 90 | 118 | 225 | 14 |  | 90 | 70 | 75 | 14 |  | 90 | 70 | 75 | 14 |  | 90 | 70 | 75 | 14
| 90 | 75 | 550 | 14 |  | 90 | 75 | 420 | 14 |  | 90 | 75 | 65 | 14 |  | 90 | 75 | 65 | 14 |  | 90 | 75 | 65 | 14 |  | 90 | 75 | 65 | 14 |  | 90 | 75 | 65 | 14 |  | 90 | 75 | 65 | 14 |  | 90 | 75 | 215 | 14 |  | 90 | 30 | 75 | 14 |  | 90 | 30 | 75 | 14 |  | 90 | 30 | 75 | 14
| 90 | 32 | 560 | 14 |  | 90 | 32 | 430 | 14 |  | 90 | 32 | 75 | 14 |  | 90 | 32 | 75 | 14 |  | 90 | 32 | 75 | 14 |  | 90 | 32 | 75 | 14 |  | 90 | 32 | 75 | 14 |  | 90 | 32 | 75 | 14 |  | 90 | 32 | 225 | 14
| 90 | 118 | 75 | 14 |  | 90 | 118 | 75 | 14
| 90 | 75 | 65 | 14 |  | 90 | 75 | 65 | 14
| 90 | 32 | 75 | 14 |  | 90 | 32 | 75 | 14
| 45 | 139.5 | 940 | 18 |  | 45 | 139.5 | 700 | 18 |  | 45 | 139.5 | 631 | 18 |  | 45 | 139.5 | 574 | 18 |  | 45 | 139.5 | 460 | 18 |  | 45 | 139.5 | 412 | 18 |  | 45 | 139.5 | 292 | 18 |  | 45 | 139.5 | 176 | 18 |  | 45 | 139.5 | 724 | 18 |  | 45 | 89.2 | 412 | 17.5 |  | 45 | 89.2 | 292 | 17.5 |  | 45 | 89.2 | 172 | 17.5 |  | 45 | 50.25 | 432 | 17.5 |  | 45 | 50.25 | 312 | 17.5 |  | 45 | 50.25 | 192 | 17.5
| 45 | 139.5 | 883 | 18 |  | 45 | 139.5 | 643 | 18 |  | 45 | 139.5 | 574 | 18 |  | 45 | 139.5 | 517 | 18 |  | 45 | 139.5 | 403 | 18 |  | 45 | 139.5 | 354 | 18 |  | 45 | 139.5 | 234 | 18 |  | 45 | 139.5 | 118 | 18 |  | 45 | 139.5 | 667 | 18 |  | 45 | 89.2 | 354 | 17.5 |  | 45 | 89.2 | 234 | 17.5 |  | 45 | 89.2 | 114 | 17.5 |  | 45 | 50.25 | 374 | 17.5 |  | 45 | 50.25 | 254 | 17.5 |  | 45 | 50.25 | 134 | 17.5
| 45 | 139.5 | 826 | 18 |  | 45 | 139.5 | 586 | 18 |  | 45 | 139.5 | 517 | 18 |  | 45 | 139.5 | 460 | 18 |  | 45 | 139.5 | 346 | 18 |  | 45 | 139.5 | 296 | 18 |  | 45 | 139.5 | 176 | 18 |  | 45 | 139.5 | 60 | 18 |  | 45 | 139.5 | 610 | 18 |  | 45 | 89.2 | 296 | 17.5 |  | 45 | 89.2 | 176 | 17.5 |  | 45 | 89.2 | 56 | 17.5 |  | 45 | 50.25 | 316 | 17.5 |  | 45 | 50.25 | 196 | 17.5 |  | 45 | 50.25 | 76 | 17.5
| 45 | 139.5 | 769 | 18 |  | 45 | 139.5 | 529 | 18 |  | 45 | 139.5 | 460 | 18 |  | 45 | 139.5 | 403 | 18 |  | 45 | 139.5 | 289 | 18 |  | 45 | 139.5 | 238 | 18 |  | 45 | 139.5 | 118 | 18 |  | 45 | 96.5 | 200 | 18 |  | 45 | 139.5 | 553 | 18 |  | 45 | 89.2 | 238 | 17.5 |  | 45 | 89.2 | 118 | 17.5 |  | 45 | 50 | 200 | 17.5 |  | 45 | 50.25 | 258 | 17.5 |  | 45 | 50.25 | 138 | 17.5 |  | 45 | 9.75 | 230 | 17.5
| 45 | 139.5 | 712 | 18 |  | 45 | 139.5 | 472 | 18 |  | 45 | 139.5 | 403 | 18 |  | 45 | 139.5 | 346 | 18 |  | 45 | 139.5 | 232 | 18 |  | 45 | 139.5 | 180 | 18 |  | 45 | 139.5 | 60 | 18 |  | 45 | 96.5 | 142 | 18 |  | 45 | 139.5 | 496 | 18 |  | 45 | 89.2 | 180 | 17.5 |  | 45 | 89.2 | 60 | 17.5 |  | 45 | 50 | 142 | 17.5 |  | 45 | 50.25 | 200 | 17.5 |  | 45 | 50.25 | 80 | 17.5 |  | 45 | 9.75 | 172 | 17.5
| 45 | 139.5 | 655 | 18 |  | 45 | 139.5 | 415 | 18 |  | 45 | 139.5 | 346 | 18 |  | 45 | 139.5 | 289 | 18 |  | 45 | 139.5 | 175 | 18 |  | 45 | 139.5 | 122 | 18 |  | 45 | 96.5 | 320 | 18 |  | 45 | 96.5 | 84 | 18 |  | 45 | 139.5 | 439 | 18 |  | 45 | 89.2 | 122 | 17.5 |  | 45 | 50 | 320 | 17.5 |  | 45 | 50 | 84 | 17.5 |  | 45 | 50.25 | 142 | 17.5 |  | 45 | 9.75 | 350 | 17.5 |  | 45 | 9.75 | 114 | 17.5
| 45 | 139.5 | 598 | 18 |  | 45 | 139.5 | 358 | 18 |  | 45 | 139.5 | 289 | 18 |  | 45 | 139.5 | 232 | 18 |  | 45 | 139.5 | 118 | 18 |  | 45 | 139.5 | 64 | 18 |  | 45 | 96.5 | 262 | 18 |  | 45 | 53.5 | 200 | 18 |  | 45 | 139.5 | 382 | 18 |  | 45 | 89.2 | 64 | 17.5 |  | 45 | 50 | 262 | 17.5 |  | 45 | 10.8 | 172 | 17.5 |  | 45 | 50.25 | 84 | 17.5 |  | 45 | 9.75 | 292 | 17.5 |  | 45 | 9.75 | 56 | 17.5
| 45 | 139.5 | 541 | 18 |  | 45 | 139.5 | 301 | 18 |  | 45 | 139.5 | 232 | 18 |  | 45 | 139.5 | 175 | 18 |  | 45 | 139.5 | 61 | 18 |  | 45 | 96.5 | 440 | 18 |  | 45 | 96.5 | 204 | 18 |  | 45 | 53.5 | 142 | 18 |  | 45 | 139.5 | 325 | 18 |  | 45 | 50 | 440 | 17.5 |  | 45 | 50 | 204 | 17.5 |  | 45 | 10.8 | 114 | 17.5 |  | 45 | 9.75 | 470 | 17.5 |  | 45 | 9.75 | 234 | 17.5
| 45 | 139.5 | 484 | 18 |  | 45 | 139.5 | 244 | 18 |  | 45 | 139.5 | 175 | 18 |  | 45 | 139.5 | 118 | 18 |  | 45 | 96.5 | 488.5 | 18 |  | 45 | 96.5 | 382 | 18 |  | 45 | 96.5 | 146 | 18 |  | 45 | 53.5 | 84 | 18 |  | 45 | 139.5 | 268 | 18 |  | 45 | 50 | 382 | 17.5 |  | 45 | 50 | 146 | 17.5 |  | 45 | 10.8 | 56 | 17.5 |  | 45 | 9.75 | 412 | 17.5 |  | 45 | 9.75 | 176 | 17.5
| 45 | 139.5 | 427 | 18 |  | 45 | 139.5 | 187 | 18 |  | 45 | 139.5 | 118 | 18 |  | 45 | 139.5 | 61 | 18 |  | 45 | 96.5 | 431.5 | 18 |  | 45 | 96.5 | 324 | 18 |  | 45 | 96.5 | 88 | 18 |  | 45 | 10.5 | 176 | 18 |  | 45 | 139.5 | 211 | 18 |  | 45 | 50 | 324 | 17.5 |  | 45 | 50 | 88 | 17.5 | [6 empty] | 45 | 9.75 | 354 | 17.5 |  | 45 | 9.75 | 118 | 17.5
| 45 | 139.5 | 370 | 18 |  | 45 | 139.5 | 130 | 18 |  | 45 | 139.5 | 61 | 18 |  | 45 | 96.5 | 603 | 18 |  | 45 | 96.5 | 374.5 | 18 |  | 45 | 96.5 | 266 | 18 |  | 45 | 53.5 | 320 | 18 |  | 45 | 10.5 | 118 | 18 |  | 45 | 96.5 | 753 | 18 |  | 45 | 50 | 266 | 17.5 |  | 45 | 10.8 | 292 | 17.5 | [6 empty] | 45 | 9.75 | 296 | 17.5 |  | 45 | 9.75 | 60 | 17.5
| 45 | 139.5 | 313 | 18 |  | 45 | 139.5 | 73 | 18 |  | 45 | 96.5 | 660 | 18 |  | 45 | 96.5 | 546 | 18 |  | 45 | 96.5 | 317.5 | 18 |  | 45 | 96.5 | 208 | 18 |  | 45 | 53.5 | 262 | 18 |  | 45 | 10.5 | 60 | 18 |  | 45 | 96.5 | 696 | 18 |  | 45 | 50 | 208 | 17.5 |  | 45 | 10.8 | 234 | 17.5 | [6 empty] | 45 | 9.75 | 238 | 17.5
| 45 | 96.5 | 969 | 18 |  | 45 | 96.5 | 729 | 18 |  | 45 | 96.5 | 603 | 18 |  | 45 | 96.5 | 489 | 18 |  | 45 | 96.5 | 260.5 | 18 |  | 45 | 96.5 | 150 | 18 |  | 45 | 53.5 | 204 | 18 | [6 empty] | 45 | 96.5 | 639 | 18 |  | 45 | 50 | 150 | 17.5 |  | 45 | 10.8 | 176 | 17.5 | [6 empty] | 45 | 9.75 | 180 | 17.5
| 45 | 96.5 | 912 | 18 |  | 45 | 96.5 | 672 | 18 |  | 45 | 96.5 | 546 | 18 |  | 45 | 96.5 | 432 | 18 |  | 45 | 96.5 | 203.5 | 18 |  | 45 | 96.5 | 92 | 18 |  | 45 | 53.5 | 146 | 18 | [6 empty] | 45 | 96.5 | 582 | 18 |  | 45 | 50 | 92 | 17.5 |  | 45 | 10.8 | 118 | 17.5 | [6 empty] | 45 | 9.75 | 122 | 17.5
| 45 | 96.5 | 855 | 18 |  | 45 | 96.5 | 615 | 18 |  | 45 | 96.5 | 489 | 18 |  | 45 | 96.5 | 375 | 18 |  | 45 | 96.5 | 146.5 | 18 |  | 45 | 53.5 | 440 | 18 |  | 45 | 53.5 | 88 | 18 | [6 empty] | 45 | 96.5 | 525 | 18 |  | 45 | 10.8 | 412 | 17.5 |  | 45 | 10.8 | 60 | 17.5 | [6 empty] | 45 | 9.75 | 64 | 17.5
| 45 | 96.5 | 798 | 18 |  | 45 | 96.5 | 558 | 18 |  | 45 | 96.5 | 432 | 18 |  | 45 | 96.5 | 318 | 18 |  | 45 | 96.5 | 89.5 | 18 |  | 45 | 53.5 | 382 | 18 |  | 45 | 10.5 | 292 | 18 | [6 empty] | 45 | 96.5 | 468 | 18 |  | 45 | 10.8 | 354 | 17.5
| 45 | 96.5 | 741 | 18 |  | 45 | 96.5 | 501 | 18 |  | 45 | 96.5 | 375 | 18 |  | 45 | 96.5 | 261 | 18 |  | 45 | 53.5 | 488.5 | 18 |  | 45 | 53.5 | 324 | 18 |  | 45 | 10.5 | 234 | 18 | [6 empty] | 45 | 96.5 | 411 | 18 |  | 45 | 10.8 | 296 | 17.5
| 45 | 96.5 | 684 | 18 |  | 45 | 96.5 | 444 | 18 |  | 45 | 96.5 | 318 | 18 |  | 45 | 96.5 | 204 | 18 |  | 45 | 53.5 | 431.5 | 18 |  | 45 | 53.5 | 266 | 18 |  | 45 | 10.5 | 176 | 18 | [6 empty] | 45 | 96.5 | 354 | 18 |  | 45 | 10.8 | 238 | 17.5
| 45 | 96.5 | 627 | 18 |  | 45 | 96.5 | 387 | 18 |  | 45 | 96.5 | 261 | 18 |  | 45 | 96.5 | 147 | 18 |  | 45 | 53.5 | 374.5 | 18 |  | 45 | 53.5 | 208 | 18 |  | 45 | 10.5 | 118 | 18 | [6 empty] | 45 | 96.5 | 297 | 18 |  | 45 | 10.8 | 180 | 17.5
| 45 | 96.5 | 570 | 18 |  | 45 | 96.5 | 330 | 18 |  | 45 | 96.5 | 204 | 18 |  | 45 | 96.5 | 90 | 18 |  | 45 | 53.5 | 317.5 | 18 |  | 45 | 53.5 | 150 | 18 |  | 45 | 10.5 | 60 | 18 | [6 empty] | 45 | 96.5 | 240 | 18 |  | 45 | 10.8 | 122 | 17.5
| 45 | 96.5 | 513 | 18 |  | 45 | 96.5 | 273 | 18 |  | 45 | 96.5 | 147 | 18 |  | 45 | 53.5 | 603 | 18 |  | 45 | 53.5 | 260.5 | 18 |  | 45 | 53.5 | 92 | 18 | [11 empty] | 45 | 53.5 | 753 | 18 |  | 45 | 10.8 | 64 | 17.5
| 45 | 96.5 | 456 | 18 |  | 45 | 96.5 | 216 | 18 |  | 45 | 96.5 | 90 | 18 |  | 45 | 53.5 | 546 | 18 |  | 45 | 53.5 | 203.5 | 18 |  | 45 | 10.5 | 412 | 18 | [11 empty] | 45 | 53.5 | 696 | 18
| 45 | 96.5 | 399 | 18 |  | 45 | 96.5 | 159 | 18 |  | 45 | 53.5 | 660 | 18 |  | 45 | 53.5 | 489 | 18 |  | 45 | 53.5 | 146.5 | 18 |  | 45 | 10.5 | 354 | 18 | [11 empty] | 45 | 53.5 | 639 | 18
| 45 | 96.5 | 342 | 18 |  | 45 | 96.5 | 102 | 18 |  | 45 | 53.5 | 603 | 18 |  | 45 | 53.5 | 432 | 18 |  | 45 | 53.5 | 89.5 | 18 |  | 45 | 10.5 | 296 | 18 | [11 empty] | 45 | 53.5 | 582 | 18
| 45 | 53.5 | 969 | 18 |  | 45 | 53.5 | 729 | 18 |  | 45 | 53.5 | 546 | 18 |  | 45 | 53.5 | 375 | 18 |  | 45 | 10.5 | 460 | 18 |  | 45 | 10.5 | 238 | 18 | [11 empty] | 45 | 53.5 | 525 | 18
| 45 | 53.5 | 912 | 18 |  | 45 | 53.5 | 672 | 18 |  | 45 | 53.5 | 489 | 18 |  | 45 | 53.5 | 318 | 18 |  | 45 | 10.5 | 403 | 18 |  | 45 | 10.5 | 180 | 18 | [11 empty] | 45 | 53.5 | 468 | 18
| 45 | 53.5 | 855 | 18 |  | 45 | 53.5 | 615 | 18 |  | 45 | 53.5 | 432 | 18 |  | 45 | 53.5 | 261 | 18 |  | 45 | 10.5 | 346 | 18 |  | 45 | 10.5 | 122 | 18 | [11 empty] | 45 | 53.5 | 411 | 18
| 45 | 53.5 | 798 | 18 |  | 45 | 53.5 | 558 | 18 |  | 45 | 53.5 | 375 | 18 |  | 45 | 53.5 | 204 | 18 |  | 45 | 10.5 | 289 | 18 |  | 45 | 10.5 | 64 | 18 | [11 empty] | 45 | 53.5 | 354 | 18
| 45 | 53.5 | 741 | 18 |  | 45 | 53.5 | 501 | 18 |  | 45 | 53.5 | 318 | 18 |  | 45 | 53.5 | 147 | 18 |  | 45 | 10.5 | 232 | 18 | [16 empty] | 45 | 53.5 | 297 | 18
| 45 | 53.5 | 684 | 18 |  | 45 | 53.5 | 444 | 18 |  | 45 | 53.5 | 261 | 18 |  | 45 | 53.5 | 90 | 18 |  | 45 | 10.5 | 175 | 18 | [16 empty] | 45 | 53.5 | 240 | 18
| 45 | 53.5 | 627 | 18 |  | 45 | 53.5 | 387 | 18 |  | 45 | 53.5 | 204 | 18 |  | 45 | 10.5 | 574 | 18 |  | 45 | 10.5 | 118 | 18 | [16 empty] | 45 | 10.5 | 724 | 18
| 45 | 53.5 | 570 | 18 |  | 45 | 53.5 | 330 | 18 |  | 45 | 53.5 | 147 | 18 |  | 45 | 10.5 | 517 | 18 |  | 45 | 10.5 | 61 | 18 | [16 empty] | 45 | 10.5 | 667 | 18
| 45 | 53.5 | 513 | 18 |  | 45 | 53.5 | 273 | 18 |  | 45 | 53.5 | 90 | 18 |  | 45 | 10.5 | 460 | 18 | [21 empty] | 45 | 10.5 | 610 | 18
| 45 | 53.5 | 456 | 18 |  | 45 | 53.5 | 216 | 18 |  | 45 | 10.5 | 631 | 18 |  | 45 | 10.5 | 403 | 18 | [21 empty] | 45 | 10.5 | 553 | 18
| 45 | 53.5 | 399 | 18 |  | 45 | 53.5 | 159 | 18 |  | 45 | 10.5 | 574 | 18 |  | 45 | 10.5 | 346 | 18 | [21 empty] | 45 | 10.5 | 496 | 18
| 45 | 53.5 | 342 | 18 |  | 45 | 53.5 | 102 | 18 |  | 45 | 10.5 | 517 | 18 |  | 45 | 10.5 | 289 | 18 | [21 empty] | 45 | 10.5 | 439 | 18
| 45 | 10.5 | 940 | 18 |  | 45 | 10.5 | 700 | 18 |  | 45 | 10.5 | 460 | 18 |  | 45 | 10.5 | 232 | 18 | [21 empty] | 45 | 10.5 | 382 | 18
| 45 | 10.5 | 883 | 18 |  | 45 | 10.5 | 643 | 18 |  | 45 | 10.5 | 403 | 18 |  | 45 | 10.5 | 175 | 18 | [21 empty] | 45 | 10.5 | 325 | 18
| 45 | 10.5 | 826 | 18 |  | 45 | 10.5 | 586 | 18 |  | 45 | 10.5 | 346 | 18 |  | 45 | 10.5 | 118 | 18 | [21 empty] | 45 | 10.5 | 268 | 18
| 45 | 10.5 | 769 | 18 |  | 45 | 10.5 | 529 | 18 |  | 45 | 10.5 | 289 | 18 |  | 45 | 10.5 | 61 | 18 | [21 empty] | 45 | 10.5 | 211 | 18
| 45 | 10.5 | 712 | 18 |  | 45 | 10.5 | 472 | 18 |  | 45 | 10.5 | 232 | 18
| 45 | 10.5 | 655 | 18 |  | 45 | 10.5 | 415 | 18 |  | 45 | 10.5 | 175 | 18
| 45 | 10.5 | 598 | 18 |  | 45 | 10.5 | 358 | 18 |  | 45 | 10.5 | 118 | 18
| 45 | 10.5 | 541 | 18 |  | 45 | 10.5 | 301 | 18 |  | 45 | 10.5 | 61 | 18
| 45 | 10.5 | 484 | 18 |  | 45 | 10.5 | 244 | 18
| 45 | 10.5 | 427 | 18 |  | 45 | 10.5 | 187 | 18
| 45 | 10.5 | 370 | 18 |  | 45 | 10.5 | 130 | 18
| 45 | 10.5 | 313 | 18 |  | 45 | 10.5 | 73 | 18
[40 empty] | SB-O | 45 | 140 | 50 | 18
[41 empty] | 45 | 140 | 107 | 18
[41 empty] | 45 | 96 | 50 | 18
[41 empty] | 45 | 96 | 107 | 18
[41 empty] | 45 | 54 | 50 | 18
[41 empty] | 45 | 54 | 107 | 18
[41 empty] | 45 | 10 | 50 | 18
[41 empty] | 45 | 10 | 107 | 18
| 63 |  |  |  |  | 63 |  |  |  |  | 56 |  |  |  |  | 52 |  |  |  |  | 44 |  |  |  |  | 40 |  |  |  |  | 32 |  |  |  |  | 24 |  |  |  |  | 60 |  |  |  |  | 29 |  |  |  |  | 23 |  |  |  |  | 17 |  |  |  |  | 20 |  |  |  |  | 16 |  |  |  |  | 12
HT nach z sortiert | 90 | 32 | 65 | 14 |  | 90 | 32 | 65 | 14 |  | 90 | 32 | 65 | 14 |  | 90 | 32 | 65 | 14 |  | 90 | 32 | 65 | 14 |  | 90 | 32 | 65 | 14 |  | 90 | 32 | 65 | 14 |  | 90 | 32 | 65 | 14 |  | 90 | 32 | 215 | 14 |  | 90 | 30 | 65 | 14 |  | 90 | 30 | 65 | 14 |  | 90 | 30 | 65 | 14 |  | 90 | 9.75 | 60 | 16.5 |  | 90 | 9.75 | 60 | 16.5 |  | 90 | 9.75 | 60 | 16.5
| 90 | 118 | 65 | 14 |  | 90 | 118 | 65 | 14 |  | 90 | 118 | 65 | 14 |  | 90 | 118 | 65 | 14 |  | 90 | 118 | 65 | 14 |  | 90 | 118 | 65 | 14 |  | 90 | 118 | 65 | 14 |  | 90 | 118 | 65 | 14 |  | 90 | 118 | 215 | 14 |  | 90 | 70 | 65 | 14 |  | 90 | 70 | 65 | 14 |  | 90 | 70 | 65 | 14 |  | 90 | 30 | 70 | 14 |  | 90 | 30 | 70 | 14 |  | 90 | 30 | 70 | 14
| 90 | 75 | 75 | 14 |  | 90 | 75 | 75 | 14 |  | 90 | 75 | 75 | 14 |  | 90 | 75 | 75 | 14 |  | 90 | 75 | 75 | 14 |  | 90 | 75 | 75 | 14 |  | 90 | 75 | 75 | 14 |  | 90 | 75 | 75 | 14 |  | 90 | 75 | 225 | 14 |  | 90 | 10.8 | 80 | 16.5 |  | 90 | 10.8 | 80 | 16.5 |  | 90 | 10.8 | 80 | 16.5 |  | 45 | 50.25 | 80 | 17.5 |  | 45 | 50.25 | 80 | 17.5 |  | 45 | 50.25 | 80 | 17.5
| 90 | 10.5 | 80 | 20 |  | 90 | 10.5 | 80 | 20 |  | 90 | 10.5 | 80 | 20 |  | 90 | 10.5 | 80 | 20 |  | 90 | 10.5 | 80 | 20 |  | 90 | 10.5 | 80 | 20 |  | 90 | 10.5 | 80 | 20 |  | 90 | 10.5 | 80 | 20 |  | 90 | 10.5 | 230 | 20 |  | 90 | 89.2 | 80 | 14 |  | 90 | 89.2 | 80 | 14 |  | 90 | 89.2 | 80 | 14 |  | 45 | 9.75 | 118 | 17.5 |  | 45 | 9.75 | 118 | 17.5 |  | 45 | 9.75 | 118 | 17.5
| 90 | 139.5 | 80 | 20 |  | 90 | 139.5 | 80 | 20 |  | 90 | 139.5 | 80 | 20 |  | 90 | 139.5 | 80 | 20 |  | 90 | 139.5 | 80 | 20 |  | 90 | 139.5 | 80 | 20 |  | 90 | 139.5 | 80 | 20 |  | 90 | 139.5 | 80 | 20 |  | 90 | 139.5 | 230 | 20 |  | 45 | 50 | 110 | 17.5 |  | 45 | 50 | 110 | 17.5 |  | 45 | 50 | 110 | 17.5 |  | 45 | 50.25 | 138 | 17.5 |  | 45 | 50.25 | 138 | 17.5 |  | 45 | 50.25 | 138 | 17.5
| 45 | 53.5 | 121 | 18 |  | 45 | 53.5 | 121 | 18 |  | 45 | 53.5 | 130 | 18 |  | 45 | 53.5 | 127 | 18 |  | 45 | 53.5 | 121.5 | 18 |  | 45 | 53.5 | 110 | 18 |  | 45 | 53.5 | 110 | 18 |  | 45 | 53.5 | 110 | 18 |  | 45 | 53.5 | 277 | 18 |  | 45 | 10.8 | 138 | 17.5 |  | 45 | 10.8 | 138 | 17.5 |  | 45 | 10.8 | 138 | 17.5 |  | 45 | 9.75 | 176 | 17.5 |  | 45 | 9.75 | 176 | 17.5 |  | 45 | 9.75 | 176 | 17.5
| 45 | 96.5 | 121 | 18 |  | 45 | 96.5 | 121 | 18 |  | 45 | 96.5 | 130 | 18 |  | 45 | 96.5 | 127 | 18 |  | 45 | 96.5 | 121.5 | 18 |  | 45 | 96.5 | 110 | 18 |  | 45 | 96.5 | 110 | 18 |  | 45 | 96.5 | 110 | 18 |  | 45 | 96.5 | 277 | 18 |  | 45 | 89.2 | 138 | 17.5 |  | 45 | 89.2 | 138 | 17.5 |  | 45 | 89.2 | 138 | 17.5 |  | 45 | 50.25 | 196 | 17.5 |  | 45 | 50.25 | 196 | 17.5 |  | 45 | 50.25 | 196 | 17.5
| 45 | 10.5 | 150 | 18 |  | 45 | 10.5 | 150 | 18 |  | 45 | 10.5 | 159 | 18 |  | 45 | 10.5 | 156 | 18 |  | 45 | 10.5 | 150 | 18 |  | 45 | 10.5 | 138 | 18 |  | 45 | 10.5 | 138 | 18 |  | 45 | 10.5 | 134 | 18 |  | 45 | 10.5 | 306 | 18 |  | 45 | 50 | 168 | 17.5 |  | 45 | 50 | 168 | 17.5 |  | 45 | 50 | 168 | 17.5 |  | 45 | 9.75 | 234 | 17.5 |  | 45 | 9.75 | 234 | 17.5 |  | 45 | 9.75 | 234 | 17.5
| 45 | 139.5 | 150 | 18 |  | 45 | 139.5 | 150 | 18 |  | 45 | 139.5 | 159 | 18 |  | 45 | 139.5 | 156 | 18 |  | 45 | 139.5 | 150 | 18 |  | 45 | 139.5 | 138 | 18 |  | 45 | 139.5 | 138 | 18 |  | 45 | 139.5 | 134 | 18 |  | 45 | 139.5 | 306 | 18 |  | 45 | 10.8 | 196 | 17.5 |  | 45 | 10.8 | 196 | 17.5 |  | 45 | 10.8 | 196 | 17.5 |  | 45 | 50.25 | 254 | 17.5 |  | 45 | 50.25 | 254 | 17.5 |  | 90 | 30 | 240 | 14
| 45 | 53.5 | 178 | 18 |  | 45 | 53.5 | 178 | 18 |  | 45 | 53.5 | 187 | 18 |  | 45 | 53.5 | 184 | 18 |  | 45 | 53.5 | 178.5 | 18 |  | 45 | 53.5 | 168 | 18 |  | 45 | 53.5 | 168 | 18 |  | 45 | 53.5 | 168 | 18 |  | 45 | 53.5 | 334 | 18 |  | 45 | 89.2 | 196 | 17.5 |  | 45 | 89.2 | 196 | 17.5 |  | 45 | 89.2 | 196 | 17.5 |  | 45 | 9.75 | 292 | 17.5 |  | 45 | 9.75 | 292 | 17.5 |  | 45 | 50.25 | 254 | 17.5
| 45 | 96.5 | 178 | 18 |  | 45 | 96.5 | 178 | 18 |  | 45 | 96.5 | 187 | 18 |  | 45 | 96.5 | 184 | 18 |  | 45 | 96.5 | 178.5 | 18 |  | 45 | 96.5 | 168 | 18 |  | 45 | 96.5 | 168 | 18 |  | 45 | 96.5 | 168 | 18 |  | 45 | 96.5 | 334 | 18 |  | 45 | 50 | 226 | 17.5 |  | 45 | 50 | 226 | 17.5 |  | 45 | 50 | 226 | 17.5 |  | 45 | 50.25 | 312 | 17.5 |  | 45 | 50.25 | 312 | 17.5 |  | 90 | 10 | 300 | 40
| 45 | 10.5 | 207 | 18 |  | 45 | 10.5 | 207 | 18 |  | 45 | 10.5 | 216 | 18 |  | 45 | 10.5 | 213 | 18 |  | 45 | 10.5 | 207 | 18 |  | 45 | 10.5 | 196 | 18 |  | 45 | 10.5 | 196 | 18 |  | 45 | 10.5 | 192 | 18 |  | 45 | 10.5 | 363 | 18 |  | 45 | 10.8 | 254 | 17.5 |  | 45 | 10.8 | 254 | 17.5 |  | 90 | 30 | 235 | 14 |  | 45 | 9.75 | 350 | 17.5 |  | 45 | 9.75 | 350 | 17.5 |  | 90 | 50 | 300 | 40
| 45 | 139.5 | 207 | 18 |  | 45 | 139.5 | 207 | 18 |  | 45 | 139.5 | 216 | 18 |  | 45 | 139.5 | 213 | 18 |  | 45 | 139.5 | 207 | 18 |  | 45 | 139.5 | 196 | 18 |  | 45 | 139.5 | 196 | 18 |  | 45 | 139.5 | 192 | 18 |  | 45 | 139.5 | 363 | 18 |  | 45 | 89.2 | 254 | 17.5 |  | 45 | 89.2 | 254 | 17.5 |  | 90 | 70 | 235 | 14 |  | 45 | 50.25 | 370 | 17.5 |  | 90 | 30 | 360 | 14
| 45 | 53.5 | 235 | 18 |  | 45 | 53.5 | 235 | 18 |  | 45 | 53.5 | 244 | 18 |  | 45 | 53.5 | 241 | 18 |  | 45 | 53.5 | 235.5 | 18 |  | 45 | 53.5 | 226 | 18 |  | 45 | 53.5 | 226 | 18 |  | 45 | 53.5 | 226 | 18 |  | 45 | 53.5 | 391 | 18 |  | 45 | 50 | 284 | 17.5 |  | 45 | 50 | 284 | 17.5 |  | 45 | 10.8 | 254 | 17.5 |  | 45 | 9.75 | 408 | 17.5 |  | 45 | 50.25 | 370 | 17.5
| 45 | 96.5 | 235 | 18 |  | 45 | 96.5 | 235 | 18 |  | 45 | 96.5 | 244 | 18 |  | 45 | 96.5 | 241 | 18 |  | 45 | 96.5 | 235.5 | 18 |  | 45 | 96.5 | 226 | 18 |  | 45 | 96.5 | 226 | 18 |  | 45 | 96.5 | 226 | 18 |  | 45 | 96.5 | 391 | 18 |  | 45 | 10.8 | 312 | 17.5 |  | 45 | 10.8 | 312 | 17.5 |  | 45 | 89.2 | 254 | 17.5 |  | 45 | 50.25 | 428 | 17.5 |  | 90 | 10 | 420 | 40
| 45 | 10.5 | 264 | 18 |  | 45 | 10.5 | 264 | 18 |  | 45 | 10.5 | 273 | 18 |  | 45 | 10.5 | 270 | 18 |  | 45 | 10.5 | 264 | 18 |  | 45 | 10.5 | 254 | 18 |  | 45 | 10.5 | 254 | 18 |  | 90 | 32 | 235 | 14 |  | 45 | 10.5 | 420 | 18 |  | 45 | 89.2 | 312 | 17.5 |  | 45 | 89.2 | 312 | 17.5 |  | 90 | 10 | 300 | 40 |  | 45 | 9.75 | 466 | 17.5 |  | 90 | 50 | 420 | 40
| 45 | 139.5 | 264 | 18 |  | 45 | 139.5 | 264 | 18 |  | 45 | 139.5 | 273 | 18 |  | 45 | 139.5 | 270 | 18 |  | 45 | 139.5 | 264 | 18 |  | 45 | 139.5 | 254 | 18 |  | 45 | 139.5 | 254 | 18 |  | 90 | 118 | 235 | 14 |  | 45 | 139.5 | 420 | 18 |  | 45 | 50 | 342 | 17.5 |  | 45 | 50 | 342 | 17.5 |  | 90 | 90 | 300 | 40 |  | 90 | 30 | 480 | 14
| 45 | 53.5 | 292 | 18 |  | 45 | 53.5 | 292 | 18 |  | 45 | 53.5 | 301 | 18 |  | 45 | 53.5 | 298 | 18 |  | 45 | 53.5 | 292.5 | 18 |  | 45 | 53.5 | 284 | 18 |  | 45 | 53.5 | 284 | 18 |  | 90 | 75 | 245 | 14 |  | 45 | 53.5 | 448 | 18 |  | 45 | 10.8 | 370 | 17.5 |  | 90 | 30 | 355 | 14 | [6 empty] | 45 | 50.25 | 486 | 17.5
| 45 | 96.5 | 292 | 18 |  | 45 | 96.5 | 292 | 18 |  | 45 | 96.5 | 301 | 18 |  | 45 | 96.5 | 298 | 18 |  | 45 | 96.5 | 292.5 | 18 |  | 45 | 96.5 | 284 | 18 |  | 45 | 96.5 | 284 | 18 |  | 45 | 10.5 | 250 | 18 |  | 45 | 96.5 | 448 | 18 |  | 45 | 89.2 | 370 | 17.5 |  | 90 | 70 | 355 | 14 | [6 empty] | 90 | 10 | 540 | 40
| 45 | 10.5 | 321 | 18 |  | 45 | 10.5 | 321 | 18 |  | 45 | 10.5 | 330 | 18 |  | 45 | 10.5 | 327 | 18 |  | 45 | 10.5 | 321 | 18 |  | 45 | 10.5 | 312 | 18 |  | 45 | 10.5 | 312 | 18 |  | 45 | 139.5 | 250 | 18 |  | 45 | 10.5 | 477 | 18 |  | 45 | 50 | 400 | 17.5 |  | 45 | 10.8 | 370 | 17.5 | [6 empty] | 90 | 50 | 540 | 40
| 45 | 139.5 | 321 | 18 |  | 45 | 139.5 | 321 | 18 |  | 45 | 139.5 | 330 | 18 |  | 45 | 139.5 | 327 | 18 |  | 45 | 139.5 | 321 | 18 |  | 45 | 139.5 | 312 | 18 |  | 45 | 139.5 | 312 | 18 |  | 90 | 54 | 290 | 50 |  | 45 | 139.5 | 477 | 18 |  | 45 | 10.8 | 428 | 17.5 |  | 45 | 89.2 | 370 | 17.5
| 45 | 53.5 | 349 | 18 |  | 45 | 53.5 | 349 | 18 |  | 45 | 53.5 | 358 | 18 |  | 45 | 53.5 | 355 | 18 |  | 45 | 53.5 | 349.5 | 18 |  | 45 | 53.5 | 342 | 18 |  | 45 | 53.5 | 342 | 18 |  | 90 | 96 | 290 | 50 |  | 45 | 53.5 | 505 | 18 |  | 45 | 89.2 | 428 | 17.5 |  | 90 | 10 | 420 | 40
| 45 | 96.5 | 349 | 18 |  | 45 | 96.5 | 349 | 18 |  | 45 | 96.5 | 358 | 18 |  | 45 | 96.5 | 355 | 18 |  | 45 | 96.5 | 349.5 | 18 |  | 45 | 96.5 | 342 | 18 |  | 45 | 96.5 | 342 | 18 |  | 90 | 10 | 300 | 50 |  | 45 | 96.5 | 505 | 18 |  | 45 | 50 | 458 | 17.5 |  | 90 | 90 | 420 | 40
| 45 | 10.5 | 378 | 18 |  | 45 | 10.5 | 378 | 18 |  | 45 | 10.5 | 387 | 18 |  | 45 | 10.5 | 384 | 18 |  | 45 | 10.5 | 378 | 18 |  | 45 | 10.5 | 370 | 18 |  | 90 | 32 | 355 | 14 |  | 90 | 140 | 300 | 50 |  | 45 | 10.5 | 534 | 18 |  | 90 | 30 | 475 | 14
| 45 | 139.5 | 378 | 18 |  | 45 | 139.5 | 378 | 18 |  | 45 | 139.5 | 387 | 18 |  | 45 | 139.5 | 384 | 18 |  | 45 | 139.5 | 378 | 18 |  | 45 | 139.5 | 370 | 18 |  | 90 | 118 | 355 | 14 | [6 empty] | 45 | 139.5 | 534 | 18 |  | 90 | 70 | 475 | 14
| 45 | 53.5 | 406 | 18 |  | 45 | 53.5 | 406 | 18 |  | 45 | 53.5 | 415 | 18 |  | 45 | 53.5 | 412 | 18 |  | 45 | 53.5 | 406.5 | 18 |  | 45 | 53.5 | 400 | 18 |  | 90 | 75 | 365 | 14 | [6 empty] | 45 | 53.5 | 562 | 18 |  | 45 | 10.8 | 486 | 17.5
| 45 | 96.5 | 406 | 18 |  | 45 | 96.5 | 406 | 18 |  | 45 | 96.5 | 415 | 18 |  | 45 | 96.5 | 412 | 18 |  | 45 | 96.5 | 406.5 | 18 |  | 45 | 96.5 | 400 | 18 |  | 45 | 10.5 | 370 | 18 | [6 empty] | 45 | 96.5 | 562 | 18 |  | 45 | 89.2 | 486 | 17.5
| 45 | 10.5 | 435 | 18 |  | 90 | 32 | 420 | 14 |  | 45 | 10.5 | 444 | 18 |  | 45 | 10.5 | 441 | 18 |  | 45 | 10.5 | 435 | 18 |  | 45 | 10.5 | 428 | 18 |  | 45 | 139.5 | 370 | 18 | [6 empty] | 45 | 10.5 | 591 | 18 |  | 90 | 10 | 540 | 40
| 45 | 139.5 | 435 | 18 |  | 90 | 118 | 420 | 14 |  | 45 | 139.5 | 444 | 18 |  | 45 | 139.5 | 441 | 18 |  | 45 | 139.5 | 435 | 18 |  | 45 | 139.5 | 428 | 18 |  | 90 | 54 | 410 | 50 | [6 empty] | 45 | 139.5 | 591 | 18 |  | 90 | 90 | 540 | 40
| 45 | 53.5 | 463 | 18 |  | 90 | 75 | 430 | 14 |  | 45 | 53.5 | 472 | 18 |  | 45 | 53.5 | 469 | 18 |  | 45 | 53.5 | 463.5 | 18 |  | 45 | 53.5 | 458 | 18 |  | 90 | 96 | 410 | 50 | [6 empty] | 45 | 53.5 | 619 | 18
| 45 | 96.5 | 463 | 18 |  | 45 | 10.5 | 435 | 18 |  | 45 | 96.5 | 472 | 18 |  | 45 | 96.5 | 469 | 18 |  | 45 | 96.5 | 463.5 | 18 |  | 45 | 96.5 | 458 | 18 |  | 90 | 10 | 420 | 50 | [6 empty] | 45 | 96.5 | 619 | 18
| 45 | 10.5 | 492 | 18 |  | 45 | 139.5 | 435 | 18 |  | 45 | 10.5 | 501 | 18 |  | 45 | 10.5 | 498 | 18 |  | 45 | 10.5 | 492 | 18 |  | 90 | 32 | 475 | 14 |  | 90 | 140 | 420 | 50 | [6 empty] | 45 | 10.5 | 648 | 18
| 45 | 139.5 | 492 | 18 |  | 45 | 53.5 | 463 | 18 |  | 45 | 139.5 | 501 | 18 |  | 45 | 139.5 | 498 | 18 |  | 45 | 139.5 | 492 | 18 |  | 90 | 118 | 475 | 14 | [11 empty] | 45 | 139.5 | 648 | 18
| 45 | 53.5 | 520 | 18 |  | 45 | 96.5 | 463 | 18 |  | 45 | 53.5 | 529 | 18 |  | 45 | 53.5 | 526 | 18 |  | 45 | 53.5 | 520.5 | 18 |  | 90 | 75 | 485 | 14 | [11 empty] | 45 | 53.5 | 676 | 18
| 45 | 96.5 | 520 | 18 |  | 45 | 10.5 | 492 | 18 |  | 45 | 96.5 | 529 | 18 |  | 45 | 96.5 | 526 | 18 |  | 45 | 96.5 | 520.5 | 18 |  | 45 | 10.5 | 486 | 18 | [11 empty] | 45 | 96.5 | 676 | 18
| 90 | 32 | 530 | 14 |  | 45 | 139.5 | 492 | 18 |  | 45 | 10.5 | 558 | 18 |  | 45 | 10.5 | 555 | 18 |  | 90 | 32 | 535 | 14 |  | 45 | 139.5 | 486 | 18 | [11 empty] | 45 | 10.5 | 705 | 18
| 90 | 118 | 530 | 14 |  | 45 | 53.5 | 520 | 18 |  | 45 | 139.5 | 558 | 18 |  | 45 | 139.5 | 555 | 18 |  | 90 | 118 | 535 | 14 |  | 90 | 54 | 530 | 50 | [11 empty] | 45 | 139.5 | 705 | 18
| 90 | 75 | 540 | 14 |  | 45 | 96.5 | 520 | 18 |  | 45 | 53.5 | 586 | 18 |  | 45 | 53.5 | 583 | 18 |  | 90 | 75 | 545 | 14 |  | 90 | 96 | 530 | 50 | [11 empty] | 45 | 53.5 | 733 | 18
| 45 | 10.5 | 549 | 18 |  | 45 | 10.5 | 549 | 18 |  | 45 | 96.5 | 586 | 18 |  | 45 | 96.5 | 583 | 18 |  | 45 | 10.5 | 549 | 18 |  | 90 | 10 | 540 | 50 | [11 empty] | 45 | 96.5 | 733 | 18
| 45 | 139.5 | 549 | 18 |  | 45 | 139.5 | 549 | 18 |  | 45 | 10.5 | 615 | 18 |  | 45 | 10.5 | 612 | 18 |  | 45 | 139.5 | 549 | 18 |  | 90 | 140 | 540 | 50 | [11 empty] | 45 | 10.5 | 762 | 18
| 45 | 53.5 | 577 | 18 |  | 45 | 53.5 | 577 | 18 |  | 45 | 139.5 | 615 | 18 |  | 45 | 139.5 | 612 | 18 |  | 90 | 54 | 590 | 50 | [16 empty] | 45 | 139.5 | 762 | 18
| 45 | 96.5 | 577 | 18 |  | 45 | 96.5 | 577 | 18 |  | 45 | 53.5 | 643 | 18 |  | 45 | 53.5 | 640 | 18 |  | 90 | 96 | 590 | 50 | [16 empty] | 45 | 53.5 | 790 | 18
| 45 | 10.5 | 606 | 18 |  | 45 | 10.5 | 606 | 18 |  | 45 | 96.5 | 643 | 18 |  | 45 | 96.5 | 640 | 18 |  | 90 | 10 | 600 | 50 | [16 empty] | 45 | 96.5 | 790 | 18
| 45 | 139.5 | 606 | 18 |  | 45 | 139.5 | 606 | 18 |  | 45 | 10.5 | 672 | 18 |  | 90 | 32 | 655 | 14 |  | 90 | 140 | 600 | 50 | [16 empty] | 90 | 32 | 805 | 14
| 45 | 53.5 | 634 | 18 |  | 45 | 53.5 | 634 | 18 |  | 45 | 139.5 | 672 | 18 |  | 90 | 118 | 655 | 14 | [21 empty] | 90 | 118 | 805 | 14
| 45 | 96.5 | 634 | 18 |  | 45 | 96.5 | 634 | 18 |  | 45 | 53.5 | 700 | 18 |  | 90 | 75 | 665 | 14 | [21 empty] | 90 | 75 | 815 | 14
| 45 | 10.5 | 663 | 18 |  | 45 | 10.5 | 663 | 18 |  | 45 | 96.5 | 700 | 18 |  | 45 | 10.5 | 669 | 18 | [21 empty] | 45 | 10.5 | 819 | 18
| 45 | 139.5 | 663 | 18 |  | 45 | 139.5 | 663 | 18 |  | 90 | 32 | 715 | 14 |  | 45 | 139.5 | 669 | 18 | [21 empty] | 45 | 139.5 | 819 | 18
| 45 | 53.5 | 691 | 18 |  | 45 | 53.5 | 691 | 18 |  | 90 | 118 | 715 | 14 |  | 90 | 54 | 710 | 50 | [21 empty] | 90 | 32 | 900 | 14
| 45 | 96.5 | 691 | 18 |  | 45 | 96.5 | 691 | 18 |  | 90 | 75 | 725 | 14 |  | 90 | 96 | 710 | 50 | [21 empty] | 90 | 75 | 900 | 14
| 45 | 10.5 | 720 | 18 |  | 45 | 10.5 | 720 | 18 |  | 45 | 10.5 | 729 | 18 |  | 90 | 10 | 720 | 50 | [21 empty] | 90 | 118 | 900 | 14
| 45 | 139.5 | 720 | 18 |  | 45 | 139.5 | 720 | 18 |  | 45 | 139.5 | 729 | 18 |  | 90 | 140 | 720 | 50 | [21 empty] | 45 | 10 | 923 | 18
| 45 | 53.5 | 748 | 18 |  | 45 | 53.5 | 748 | 18 |  | 90 | 54 | 770 | 50 | [26 empty] | 45 | 54 | 923 | 18
| 45 | 96.5 | 748 | 18 |  | 45 | 96.5 | 748 | 18 |  | 90 | 96 | 770 | 50 | [26 empty] | 45 | 96 | 923 | 18
| 45 | 10.5 | 777 | 18 |  | 90 | 32 | 775 | 14 |  | 90 | 10 | 780 | 50 | [26 empty] | 45 | 140 | 923 | 18
| 45 | 139.5 | 777 | 18 |  | 90 | 118 | 775 | 14 |  | 90 | 140 | 780 | 50 | [26 empty] | 45 | 10 | 980 | 18
| 90 | 32 | 1015 | 14 |  | 45 | 10.5 | 777 | 18 | [31 empty] | 45 | 54 | 980 | 18
| 90 | 118 | 1015 | 14 |  | 45 | 139.5 | 777 | 18 | [31 empty] | 45 | 96 | 980 | 18
| 90 | 75 | 1025 | 14 |  | 90 | 75 | 785 | 14 | [31 empty] | 45 | 140 | 980 | 18
| 90 | 54 | 1070 | 50 |  | 90 | 54 | 830 | 50 | [31 empty] | 90 | 54 | 1005 | 50
| 90 | 96 | 1070 | 50 |  | 90 | 96 | 830 | 50 | [31 empty] | 90 | 96 | 1005 | 50
| 90 | 10 | 1080 | 50 |  | 90 | 10 | 840 | 50 | [31 empty] | 90 | 10 | 1015 | 50
| 90 | 140 | 1080 | 50 |  | 90 | 140 | 840 | 50 | [31 empty] | 90 | 140 | 1015 | 50
| 63 |  |  |  |  | 63 |  |  |  |  | 56 |  |  |  |  | 52 |  |  |  |  | 44 |  |  |  |  | 40 |  |  |  |  | 32 |  |  |  |  | 24 |  |  |  |  | 63 |  |  |  |  | 29 |  |  |  |  | 23 |  |  |  |  | 17 |  |  |  |  | 20 |  |  |  |  | 16 |  |  |  |  | 12
NT nach z sortiert | 90 | 140 | 10 | 50 |  | 90 | 140 | 10 | 50 |  | 90 | 140 | 10 | 50 |  | 90 | 140 | 10 | 50 |  | 90 | 140 | 10 | 50 |  | 90 | 140 | 10 | 50 |  | 90 | 140 | 10 | 50 |  | 90 | 140 | 10 | 50 |  | 90 | 140 | 15 | 50 |  | 90 | 90 | 10 | 40 |  | 90 | 90 | 10 | 40 |  | 90 | 90 | 10 | 40 |  | 90 | 50 | 10 | 40 |  | 90 | 50 | 10 | 40 |  | 90 | 50 | 10 | 40
| 90 | 10 | 10 | 50 |  | 90 | 10 | 10 | 50 |  | 90 | 10 | 10 | 50 |  | 90 | 10 | 10 | 50 |  | 90 | 10 | 10 | 50 |  | 90 | 10 | 10 | 50 |  | 90 | 10 | 10 | 50 |  | 90 | 10 | 10 | 50 |  | 90 | 10 | 15 | 50 |  | 90 | 10 | 10 | 40 |  | 90 | 10 | 10 | 40 |  | 90 | 10 | 10 | 40 |  | 90 | 10 | 10 | 40 |  | 90 | 10 | 10 | 40 |  | 90 | 10 | 10 | 40
| 90 | 96 | 20 | 50 |  | 90 | 96 | 20 | 50 |  | 90 | 96 | 20 | 50 |  | 90 | 96 | 20 | 50 |  | 90 | 96 | 20 | 50 |  | 90 | 96 | 20 | 50 |  | 90 | 96 | 20 | 50 |  | 90 | 96 | 20 | 50 |  | 90 | 96 | 25 | 50 |  | 45 | 89.2 | 64 | 17.5 |  | 45 | 89.2 | 60 | 17.5 |  | 45 | 89.2 | 56 | 17.5 |  | 45 | 9.75 | 64 | 17.5 |  | 45 | 9.75 | 60 | 17.5 |  | 45 | 9.75 | 56 | 17.5
| 90 | 54 | 20 | 50 |  | 90 | 54 | 20 | 50 |  | 90 | 54 | 20 | 50 |  | 90 | 54 | 20 | 50 |  | 90 | 54 | 20 | 50 |  | 90 | 54 | 20 | 50 |  | 90 | 54 | 20 | 50 |  | 90 | 54 | 20 | 50 |  | 90 | 54 | 25 | 50 |  | 45 | 10.8 | 64 | 17.5 |  | 45 | 10.8 | 60 | 17.5 |  | 45 | 10.8 | 56 | 17.5 |  | 90 | 30 | 70 | 14 |  | 90 | 30 | 70 | 14 |  | 90 | 30 | 70 | 14
| 90 | 75 | 65 | 14 |  | 90 | 75 | 65 | 14 |  | 45 | 139.5 | 61 | 18 |  | 45 | 139.5 | 61 | 18 |  | 45 | 139.5 | 61 | 18 |  | 45 | 139.5 | 64 | 18 |  | 45 | 139.5 | 60 | 18 |  | 45 | 139.5 | 60 | 18 |  | 45 | 140 | 50 | 18 |  | 90 | 70 | 75 | 14 |  | 90 | 70 | 75 | 14 |  | 90 | 70 | 75 | 14 |  | 45 | 50.25 | 84 | 17.5 |  | 45 | 50.25 | 80 | 17.5 |  | 45 | 50.25 | 76 | 17.5
| 90 | 118 | 75 | 14 |  | 45 | 139.5 | 73 | 18 |  | 45 | 10.5 | 61 | 18 |  | 45 | 10.5 | 61 | 18 |  | 45 | 10.5 | 61 | 18 |  | 45 | 10.5 | 64 | 18 |  | 45 | 10.5 | 60 | 18 |  | 45 | 10.5 | 60 | 18 |  | 45 | 96 | 50 | 18 |  | 90 | 30 | 75 | 14 |  | 90 | 30 | 75 | 14 |  | 90 | 30 | 75 | 14 |  | 45 | 9.75 | 122 | 17.5 |  | 45 | 9.75 | 118 | 17.5 |  | 45 | 9.75 | 114 | 17.5
| 90 | 32 | 75 | 14 |  | 45 | 10.5 | 73 | 18 |  | 90 | 75 | 65 | 14 |  | 90 | 75 | 65 | 14 |  | 90 | 75 | 65 | 14 |  | 90 | 75 | 65 | 14 |  | 90 | 75 | 65 | 14 |  | 90 | 75 | 65 | 14 |  | 45 | 54 | 50 | 18 |  | 45 | 50 | 92 | 17.5 |  | 45 | 50 | 88 | 17.5 |  | 45 | 50 | 84 | 17.5 |  | 45 | 50.25 | 142 | 17.5 |  | 45 | 50.25 | 138 | 17.5 |  | 45 | 50.25 | 134 | 17.5
| 45 | 139.5 | 313 | 18 |  | 90 | 118 | 75 | 14 |  | 90 | 118 | 75 | 14 |  | 90 | 118 | 75 | 14 |  | 90 | 118 | 75 | 14 |  | 90 | 118 | 75 | 14 |  | 90 | 118 | 75 | 14 |  | 90 | 118 | 75 | 14 |  | 45 | 10 | 50 | 18 |  | 45 | 89.2 | 122 | 17.5 |  | 45 | 89.2 | 118 | 17.5 |  | 45 | 89.2 | 114 | 17.5 |  | 45 | 9.75 | 180 | 17.5 |  | 45 | 9.75 | 176 | 17.5 |  | 45 | 9.75 | 172 | 17.5
| 45 | 10.5 | 313 | 18 |  | 90 | 32 | 75 | 14 |  | 90 | 32 | 75 | 14 |  | 90 | 32 | 75 | 14 |  | 90 | 32 | 75 | 14 |  | 90 | 32 | 75 | 14 |  | 90 | 32 | 75 | 14 |  | 90 | 32 | 75 | 14 |  | 45 | 140 | 107 | 18 |  | 45 | 10.8 | 122 | 17.5 |  | 45 | 10.8 | 118 | 17.5 |  | 45 | 10.8 | 114 | 17.5 |  | 45 | 50.25 | 200 | 17.5 |  | 45 | 50.25 | 196 | 17.5 |  | 45 | 50.25 | 192 | 17.5
| 45 | 96.5 | 342 | 18 |  | 45 | 96.5 | 102 | 18 |  | 45 | 96.5 | 90 | 18 |  | 45 | 96.5 | 90 | 18 |  | 45 | 96.5 | 89.5 | 18 |  | 45 | 96.5 | 92 | 18 |  | 45 | 96.5 | 88 | 18 |  | 45 | 96.5 | 84 | 18 |  | 45 | 96 | 107 | 18 |  | 45 | 50 | 150 | 17.5 |  | 45 | 50 | 146 | 17.5 |  | 45 | 50 | 142 | 17.5 |  | 45 | 9.75 | 238 | 17.5 |  | 45 | 9.75 | 234 | 17.5 |  | 45 | 9.75 | 230 | 17.5
| 45 | 53.5 | 342 | 18 |  | 45 | 53.5 | 102 | 18 |  | 45 | 53.5 | 90 | 18 |  | 45 | 53.5 | 90 | 18 |  | 45 | 53.5 | 89.5 | 18 |  | 45 | 53.5 | 92 | 18 |  | 45 | 53.5 | 88 | 18 |  | 45 | 53.5 | 84 | 18 |  | 45 | 54 | 107 | 18 |  | 45 | 89.2 | 180 | 17.5 |  | 45 | 89.2 | 176 | 17.5 |  | 45 | 89.2 | 172 | 17.5 |  | 45 | 50.25 | 258 | 17.5 |  | 45 | 50.25 | 254 | 17.5 |  | 90 | 30 | 240 | 14
| 45 | 139.5 | 370 | 18 |  | 45 | 139.5 | 130 | 18 |  | 45 | 139.5 | 118 | 18 |  | 45 | 139.5 | 118 | 18 |  | 45 | 139.5 | 118 | 18 |  | 45 | 139.5 | 122 | 18 |  | 45 | 139.5 | 118 | 18 |  | 45 | 139.5 | 118 | 18 |  | 45 | 10 | 107 | 18 |  | 45 | 10.8 | 180 | 17.5 |  | 45 | 10.8 | 176 | 17.5 |  | 45 | 10.8 | 172 | 17.5 |  | 45 | 9.75 | 296 | 17.5 |  | 45 | 9.75 | 292 | 17.5 |  | 90 | 50.25 | 250 | 16.5
| 45 | 10.5 | 370 | 18 |  | 45 | 10.5 | 130 | 18 |  | 45 | 10.5 | 118 | 18 |  | 45 | 10.5 | 118 | 18 |  | 45 | 10.5 | 118 | 18 |  | 45 | 10.5 | 122 | 18 |  | 45 | 10.5 | 118 | 18 |  | 45 | 10.5 | 118 | 18 |  | 45 | 139.5 | 211 | 18 |  | 45 | 50 | 208 | 17.5 |  | 45 | 50 | 204 | 17.5 |  | 45 | 50 | 200 | 17.5 |  | 45 | 50.25 | 316 | 17.5 |  | 45 | 50.25 | 312 | 17.5
| 45 | 96.5 | 399 | 18 |  | 45 | 96.5 | 159 | 18 |  | 45 | 96.5 | 147 | 18 |  | 45 | 96.5 | 147 | 18 |  | 45 | 96.5 | 146.5 | 18 |  | 45 | 96.5 | 150 | 18 |  | 45 | 96.5 | 146 | 18 |  | 45 | 96.5 | 142 | 18 |  | 45 | 10.5 | 211 | 18 |  | 45 | 89.2 | 238 | 17.5 |  | 45 | 89.2 | 234 | 17.5 |  | 90 | 89.2 | 230 | 16.5 |  | 45 | 9.75 | 354 | 17.5 |  | 45 | 9.75 | 350 | 17.5
| 45 | 53.5 | 399 | 18 |  | 45 | 53.5 | 159 | 18 |  | 45 | 53.5 | 147 | 18 |  | 45 | 53.5 | 147 | 18 |  | 45 | 53.5 | 146.5 | 18 |  | 45 | 53.5 | 150 | 18 |  | 45 | 53.5 | 146 | 18 |  | 45 | 53.5 | 142 | 18 |  | 90 | 75 | 215 | 14 |  | 45 | 10.8 | 238 | 17.5 |  | 45 | 10.8 | 234 | 17.5 |  | 90 | 10.8 | 230 | 14 |  | 45 | 50.25 | 374 | 17.5 |  | 90 | 30 | 360 | 14
| 45 | 139.5 | 427 | 18 |  | 45 | 139.5 | 187 | 18 |  | 45 | 139.5 | 175 | 18 |  | 45 | 139.5 | 175 | 18 |  | 45 | 139.5 | 175 | 18 |  | 45 | 139.5 | 180 | 18 |  | 45 | 139.5 | 176 | 18 |  | 45 | 139.5 | 176 | 18 |  | 90 | 118 | 225 | 14 |  | 45 | 50 | 266 | 17.5 |  | 45 | 50 | 262 | 17.5 |  | 90 | 70 | 245 | 14 |  | 45 | 9.75 | 412 | 17.5 |  | 90 | 50.25 | 370 | 16.5
| 45 | 10.5 | 427 | 18 |  | 45 | 10.5 | 187 | 18 |  | 45 | 10.5 | 175 | 18 |  | 45 | 10.5 | 175 | 18 |  | 45 | 10.5 | 175 | 18 |  | 45 | 10.5 | 180 | 18 |  | 45 | 10.5 | 176 | 18 |  | 45 | 10.5 | 176 | 18 |  | 90 | 32 | 225 | 14 |  | 45 | 89.2 | 296 | 17.5 |  | 45 | 89.2 | 292 | 17.5 |  | 90 | 30 | 245 | 14 |  | 45 | 50.25 | 432 | 17.5
| 45 | 96.5 | 456 | 18 |  | 45 | 96.5 | 216 | 18 |  | 45 | 96.5 | 204 | 18 |  | 45 | 96.5 | 204 | 18 |  | 45 | 96.5 | 203.5 | 18 |  | 45 | 96.5 | 208 | 18 |  | 45 | 96.5 | 204 | 18 |  | 45 | 96.5 | 200 | 18 |  | 45 | 96.5 | 240 | 18 |  | 45 | 10.8 | 296 | 17.5 |  | 45 | 10.8 | 292 | 17.5 | [6 empty] | 45 | 9.75 | 470 | 17.5
| 45 | 53.5 | 456 | 18 |  | 45 | 53.5 | 216 | 18 |  | 45 | 53.5 | 204 | 18 |  | 45 | 53.5 | 204 | 18 |  | 45 | 53.5 | 203.5 | 18 |  | 45 | 53.5 | 208 | 18 |  | 45 | 53.5 | 204 | 18 |  | 45 | 53.5 | 200 | 18 |  | 45 | 53.5 | 240 | 18 |  | 45 | 50 | 324 | 17.5 |  | 45 | 50 | 320 | 17.5 | [6 empty] | 90 | 30 | 480 | 14
| 45 | 139.5 | 484 | 18 |  | 45 | 139.5 | 244 | 18 |  | 45 | 139.5 | 232 | 18 |  | 45 | 139.5 | 232 | 18 |  | 45 | 139.5 | 232 | 18 |  | 45 | 139.5 | 238 | 18 |  | 45 | 139.5 | 234 | 18 |  | 90 | 139.5 | 230 | 20 |  | 45 | 139.5 | 268 | 18 |  | 45 | 89.2 | 354 | 17.5 |  | 90 | 89.2 | 350 | 16.5 | [6 empty] | 90 | 50.25 | 490 | 16.5
| 45 | 10.5 | 484 | 18 |  | 45 | 10.5 | 244 | 18 |  | 45 | 10.5 | 232 | 18 |  | 45 | 10.5 | 232 | 18 |  | 45 | 10.5 | 232 | 18 |  | 45 | 10.5 | 238 | 18 |  | 45 | 10.5 | 234 | 18 |  | 90 | 10.5 | 230 | 20 |  | 45 | 10.5 | 268 | 18 |  | 45 | 10.8 | 354 | 17.5 |  | 90 | 10.8 | 350 | 14
| 45 | 96.5 | 513 | 18 |  | 45 | 96.5 | 273 | 18 |  | 45 | 96.5 | 261 | 18 |  | 45 | 96.5 | 261 | 18 |  | 45 | 96.5 | 260.5 | 18 |  | 45 | 96.5 | 266 | 18 |  | 45 | 96.5 | 262 | 18 |  | 90 | 75 | 235 | 14 |  | 45 | 96.5 | 297 | 18 |  | 45 | 50 | 382 | 17.5 |  | 90 | 70 | 365 | 14
| 45 | 53.5 | 513 | 18 |  | 45 | 53.5 | 273 | 18 |  | 45 | 53.5 | 261 | 18 |  | 45 | 53.5 | 261 | 18 |  | 45 | 53.5 | 260.5 | 18 |  | 45 | 53.5 | 266 | 18 |  | 45 | 53.5 | 262 | 18 |  | 90 | 118 | 245 | 14 |  | 45 | 53.5 | 297 | 18 |  | 45 | 89.2 | 412 | 17.5 |  | 90 | 30 | 365 | 14
| 45 | 139.5 | 541 | 18 |  | 45 | 139.5 | 301 | 18 |  | 45 | 139.5 | 289 | 18 |  | 45 | 139.5 | 289 | 18 |  | 45 | 139.5 | 289 | 18 |  | 45 | 139.5 | 296 | 18 |  | 45 | 139.5 | 292 | 18 |  | 90 | 32 | 245 | 14 |  | 45 | 139.5 | 325 | 18 |  | 45 | 10.8 | 412 | 17.5
| 45 | 10.5 | 541 | 18 |  | 45 | 10.5 | 301 | 18 |  | 45 | 10.5 | 289 | 18 |  | 45 | 10.5 | 289 | 18 |  | 45 | 10.5 | 289 | 18 |  | 45 | 10.5 | 296 | 18 |  | 45 | 10.5 | 292 | 18 | [6 empty] | 45 | 10.5 | 325 | 18 |  | 45 | 50 | 440 | 17.5
| 90 | 75 | 550 | 14 |  | 45 | 96.5 | 330 | 18 |  | 45 | 96.5 | 318 | 18 |  | 45 | 96.5 | 318 | 18 |  | 45 | 96.5 | 317.5 | 18 |  | 45 | 96.5 | 324 | 18 |  | 45 | 96.5 | 320 | 18 | [6 empty] | 45 | 96.5 | 354 | 18 |  | 90 | 89.2 | 470 | 16.5
| 90 | 118 | 560 | 14 |  | 45 | 53.5 | 330 | 18 |  | 45 | 53.5 | 318 | 18 |  | 45 | 53.5 | 318 | 18 |  | 45 | 53.5 | 317.5 | 18 |  | 45 | 53.5 | 324 | 18 |  | 45 | 53.5 | 320 | 18 | [6 empty] | 45 | 53.5 | 354 | 18 |  | 90 | 10.8 | 470 | 14
| 90 | 32 | 560 | 14 |  | 45 | 139.5 | 358 | 18 |  | 45 | 139.5 | 346 | 18 |  | 45 | 139.5 | 346 | 18 |  | 45 | 139.5 | 346 | 18 |  | 45 | 139.5 | 354 | 18 |  | 90 | 139.5 | 350 | 20 | [6 empty] | 45 | 139.5 | 382 | 18 |  | 90 | 70 | 485 | 14
| 45 | 96.5 | 570 | 18 |  | 45 | 10.5 | 358 | 18 |  | 45 | 10.5 | 346 | 18 |  | 45 | 10.5 | 346 | 18 |  | 45 | 10.5 | 346 | 18 |  | 45 | 10.5 | 354 | 18 |  | 90 | 10.5 | 350 | 20 | [6 empty] | 45 | 10.5 | 382 | 18 |  | 90 | 30 | 485 | 14
| 45 | 53.5 | 570 | 18 |  | 45 | 96.5 | 387 | 18 |  | 45 | 96.5 | 375 | 18 |  | 45 | 96.5 | 375 | 18 |  | 45 | 96.5 | 374.5 | 18 |  | 45 | 96.5 | 382 | 18 |  | 90 | 75 | 355 | 14 | [6 empty] | 45 | 96.5 | 411 | 18
| 45 | 139.5 | 598 | 18 |  | 45 | 53.5 | 387 | 18 |  | 45 | 53.5 | 375 | 18 |  | 45 | 53.5 | 375 | 18 |  | 45 | 53.5 | 374.5 | 18 |  | 45 | 53.5 | 382 | 18 |  | 90 | 118 | 365 | 14 | [6 empty] | 45 | 53.5 | 411 | 18
| 45 | 10.5 | 598 | 18 |  | 45 | 139.5 | 415 | 18 |  | 45 | 139.5 | 403 | 18 |  | 45 | 139.5 | 403 | 18 |  | 45 | 139.5 | 403 | 18 |  | 45 | 139.5 | 412 | 18 |  | 90 | 32 | 365 | 14 | [6 empty] | 45 | 139.5 | 439 | 18
| 45 | 96.5 | 627 | 18 |  | 45 | 10.5 | 415 | 18 |  | 45 | 10.5 | 403 | 18 |  | 45 | 10.5 | 403 | 18 |  | 45 | 10.5 | 403 | 18 |  | 45 | 10.5 | 412 | 18 | [11 empty] | 45 | 10.5 | 439 | 18
| 45 | 53.5 | 627 | 18 |  | 90 | 75 | 420 | 14 |  | 45 | 96.5 | 432 | 18 |  | 45 | 96.5 | 432 | 18 |  | 45 | 96.5 | 431.5 | 18 |  | 45 | 96.5 | 440 | 18 | [11 empty] | 45 | 96.5 | 468 | 18
| 45 | 139.5 | 655 | 18 |  | 90 | 118 | 430 | 14 |  | 45 | 53.5 | 432 | 18 |  | 45 | 53.5 | 432 | 18 |  | 45 | 53.5 | 431.5 | 18 |  | 45 | 53.5 | 440 | 18 | [11 empty] | 45 | 53.5 | 468 | 18
| 45 | 10.5 | 655 | 18 |  | 90 | 32 | 430 | 14 |  | 45 | 139.5 | 460 | 18 |  | 45 | 139.5 | 460 | 18 |  | 45 | 139.5 | 460 | 18 |  | 90 | 139.5 | 470 | 20 | [11 empty] | 45 | 139.5 | 496 | 18
| 45 | 96.5 | 684 | 18 |  | 45 | 96.5 | 444 | 18 |  | 45 | 10.5 | 460 | 18 |  | 45 | 10.5 | 460 | 18 |  | 45 | 10.5 | 460 | 18 |  | 90 | 10.5 | 470 | 20 | [11 empty] | 45 | 10.5 | 496 | 18
| 45 | 53.5 | 684 | 18 |  | 45 | 53.5 | 444 | 18 |  | 45 | 96.5 | 489 | 18 |  | 45 | 96.5 | 489 | 18 |  | 45 | 96.5 | 488.5 | 18 |  | 90 | 75 | 475 | 14 | [11 empty] | 45 | 96.5 | 525 | 18
| 45 | 139.5 | 712 | 18 |  | 45 | 139.5 | 472 | 18 |  | 45 | 53.5 | 489 | 18 |  | 45 | 53.5 | 489 | 18 |  | 45 | 53.5 | 488.5 | 18 |  | 90 | 118 | 485 | 14 | [11 empty] | 45 | 53.5 | 525 | 18
| 45 | 10.5 | 712 | 18 |  | 45 | 10.5 | 472 | 18 |  | 45 | 139.5 | 517 | 18 |  | 45 | 139.5 | 517 | 18 |  | 90 | 139.5 | 530 | 20 |  | 90 | 32 | 485 | 14 | [11 empty] | 45 | 139.5 | 553 | 18
| 45 | 96.5 | 741 | 18 |  | 45 | 96.5 | 501 | 18 |  | 45 | 10.5 | 517 | 18 |  | 45 | 10.5 | 517 | 18 |  | 90 | 10.5 | 530 | 20 | [16 empty] | 45 | 10.5 | 553 | 18
| 45 | 53.5 | 741 | 18 |  | 45 | 53.5 | 501 | 18 |  | 45 | 96.5 | 546 | 18 |  | 45 | 96.5 | 546 | 18 |  | 90 | 75 | 535 | 14 | [16 empty] | 45 | 96.5 | 582 | 18
| 45 | 139.5 | 769 | 18 |  | 45 | 139.5 | 529 | 18 |  | 45 | 53.5 | 546 | 18 |  | 45 | 53.5 | 546 | 18 |  | 90 | 118 | 545 | 14 | [16 empty] | 45 | 53.5 | 582 | 18
| 45 | 10.5 | 769 | 18 |  | 45 | 10.5 | 529 | 18 |  | 45 | 139.5 | 574 | 18 |  | 45 | 139.5 | 574 | 18 |  | 90 | 32 | 545 | 14 | [16 empty] | 45 | 139.5 | 610 | 18
| 45 | 96.5 | 798 | 18 |  | 45 | 96.5 | 558 | 18 |  | 45 | 10.5 | 574 | 18 |  | 45 | 10.5 | 574 | 18 | [21 empty] | 45 | 10.5 | 610 | 18
| 45 | 53.5 | 798 | 18 |  | 45 | 53.5 | 558 | 18 |  | 45 | 96.5 | 603 | 18 |  | 45 | 96.5 | 603 | 18 | [21 empty] | 45 | 96.5 | 639 | 18
| 45 | 139.5 | 826 | 18 |  | 45 | 139.5 | 586 | 18 |  | 45 | 53.5 | 603 | 18 |  | 45 | 53.5 | 603 | 18 | [21 empty] | 45 | 53.5 | 639 | 18
| 45 | 10.5 | 826 | 18 |  | 45 | 10.5 | 586 | 18 |  | 45 | 139.5 | 631 | 18 |  | 90 | 139.5 | 650 | 20 | [21 empty] | 45 | 139.5 | 667 | 18
| 45 | 96.5 | 855 | 18 |  | 45 | 96.5 | 615 | 18 |  | 45 | 10.5 | 631 | 18 |  | 90 | 10.5 | 650 | 20 | [21 empty] | 45 | 10.5 | 667 | 18
| 45 | 53.5 | 855 | 18 |  | 45 | 53.5 | 615 | 18 |  | 45 | 96.5 | 660 | 18 |  | 90 | 75 | 655 | 14 | [21 empty] | 45 | 96.5 | 696 | 18
| 45 | 139.5 | 883 | 18 |  | 45 | 139.5 | 643 | 18 |  | 45 | 53.5 | 660 | 18 |  | 90 | 118 | 665 | 14 | [21 empty] | 45 | 53.5 | 696 | 18
| 45 | 10.5 | 883 | 18 |  | 45 | 10.5 | 643 | 18 |  | 90 | 139.5 | 710 | 20 |  | 90 | 32 | 665 | 14 | [21 empty] | 45 | 139.5 | 724 | 18
| 45 | 96.5 | 912 | 18 |  | 45 | 96.5 | 672 | 18 |  | 90 | 10.5 | 710 | 20 | [26 empty] | 45 | 10.5 | 724 | 18
| 45 | 53.5 | 912 | 18 |  | 45 | 53.5 | 672 | 18 |  | 90 | 75 | 715 | 14 | [26 empty] | 45 | 96.5 | 753 | 18
| 45 | 139.5 | 940 | 18 |  | 45 | 139.5 | 700 | 18 |  | 90 | 118 | 725 | 14 | [26 empty] | 45 | 53.5 | 753 | 18
| 45 | 10.5 | 940 | 18 |  | 45 | 10.5 | 700 | 18 |  | 90 | 32 | 725 | 14 | [26 empty] | 90 | 139.5 | 800 | 20
| 45 | 96.5 | 969 | 18 |  | 45 | 96.5 | 729 | 18 | [31 empty] | 90 | 10.5 | 800 | 20
| 45 | 53.5 | 969 | 18 |  | 45 | 53.5 | 729 | 18 | [31 empty] | 90 | 75 | 805 | 14
| 90 | 139.5 | 1010 | 20 |  | 90 | 139.5 | 770 | 20 | [31 empty] | 90 | 118 | 815 | 14
| 90 | 10.5 | 1010 | 20 |  | 90 | 10.5 | 770 | 20 | [31 empty] | 90 | 32 | 815 | 14
| 90 | 75 | 1015 | 14 |  | 90 | 75 | 775 | 14
| 90 | 118 | 1025 | 14 |  | 90 | 118 | 785 | 14
| 90 | 32 | 1025 | 14 |  | 90 | 32 | 785 | 14
| 63 |  |  |  |  | 63 |  |  |  |  | 56 |  |  |  |  | 52 |  |  |  |  | 44 |  |  |  |  | 40 |  |  |  |  | 32 |  |  |  |  | 24 |  |  |  |  | 60 |  |  |  |  | 29 |  |  |  |  | 23 |  |  |  |  | 17 |  |  |  |  | 20 |  |  |  |  | 16 |  |  |  |  | 12
Fall 2: SB-U im NT
HT
SB-O | 90 | 10 | 10 | 50 |  | 90 | 10 | 10 | 50 |  | 90 | 10 | 10 | 50 |  | 90 | 10 | 10 | 50 |  | 90 | 10 | 10 | 50 |  | 90 | 10 | 10 | 50 |  | 90 | 10 | 10 | 50 |  | 90 | 10 | 10 | 50 |  | 90 | 10 | 15 | 50 |  | 90 | 10 | 10 | 40 |  | 90 | 10 | 10 | 40 |  | 90 | 10 | 10 | 40 |  | 90 | 10 | 10 | 40 |  | 90 | 10 | 10 | 40 |  | 90 | 10 | 10 | 40
| 90 | 54 | 20 | 50 |  | 90 | 54 | 20 | 50 |  | 90 | 54 | 20 | 50 |  | 90 | 54 | 20 | 50 |  | 90 | 54 | 20 | 50 |  | 90 | 54 | 20 | 50 |  | 90 | 54 | 20 | 50 |  | 90 | 54 | 20 | 50 |  | 90 | 54 | 25 | 50 |  | 90 | 90 | 10 | 40 |  | 90 | 90 | 10 | 40 |  | 90 | 90 | 10 | 40 |  | 90 | 50 | 10 | 40 |  | 90 | 50 | 10 | 40 |  | 90 | 50 | 10 | 40
| 90 | 96 | 20 | 50 |  | 90 | 96 | 20 | 50 |  | 90 | 96 | 20 | 50 |  | 90 | 96 | 20 | 50 |  | 90 | 96 | 20 | 50 |  | 90 | 96 | 20 | 50 |  | 90 | 96 | 20 | 50 |  | 90 | 96 | 20 | 50 |  | 90 | 96 | 25 | 50
| 90 | 140 | 10 | 50 |  | 90 | 140 | 10 | 50 |  | 90 | 140 | 10 | 50 |  | 90 | 140 | 10 | 50 |  | 90 | 140 | 10 | 50 |  | 90 | 140 | 10 | 50 |  | 90 | 140 | 10 | 50 |  | 90 | 140 | 10 | 50 |  | 90 | 140 | 15 | 50
GP | 90 | 10.5 | 80 | 20 |  | 90 | 10.5 | 80 | 20 |  | 90 | 10.5 | 80 | 20 |  | 90 | 10.5 | 80 | 20 |  | 90 | 10.5 | 80 | 20 |  | 90 | 10.5 | 80 | 20 |  | 90 | 10.5 | 80 | 20 |  | 90 | 10.5 | 80 | 20 |  | 90 | 10.5 | 230 | 20 |  | 90 | 10.8 | 80 | 16.5 |  | 90 | 10.8 | 80 | 16.5 |  | 90 | 10.8 | 80 | 16.5 |  | 90 | 9.75 | 60 | 16.5 |  | 90 | 9.75 | 60 | 16.5 |  | 90 | 9.75 | 60 | 16.5
| 90 | 32 | 65 | 14 |  | 90 | 32 | 65 | 14 |  | 90 | 32 | 65 | 14 |  | 90 | 32 | 65 | 14 |  | 90 | 32 | 65 | 14 |  | 90 | 32 | 65 | 14 |  | 90 | 32 | 65 | 14 |  | 90 | 32 | 65 | 14 |  | 90 | 32 | 215 | 14 |  | 90 | 30 | 65 | 14 |  | 90 | 30 | 65 | 14 |  | 90 | 30 | 65 | 14 |  | 90 | 30 | 70 | 14 |  | 90 | 30 | 70 | 14 |  | 90 | 30 | 70 | 14
| 90 | 75 | 75 | 14 |  | 90 | 75 | 75 | 14 |  | 90 | 75 | 75 | 14 |  | 90 | 75 | 75 | 14 |  | 90 | 75 | 75 | 14 |  | 90 | 75 | 75 | 14 |  | 90 | 75 | 75 | 14 |  | 90 | 75 | 75 | 14 |  | 90 | 75 | 225 | 14 |  | 90 | 70 | 65 | 14 |  | 90 | 70 | 65 | 14 |  | 90 | 70 | 65 | 14 |  | 90 | 30 | 480 | 14 |  | 90 | 30 | 360 | 14 |  | 90 | 30 | 240 | 14
| 90 | 118 | 65 | 14 |  | 90 | 118 | 65 | 14 |  | 90 | 118 | 65 | 14 |  | 90 | 118 | 65 | 14 |  | 90 | 118 | 65 | 14 |  | 90 | 118 | 65 | 14 |  | 90 | 118 | 65 | 14 |  | 90 | 118 | 65 | 14 |  | 90 | 118 | 215 | 14 |  | 90 | 89.2 | 80 | 14 |  | 90 | 89.2 | 80 | 14 |  | 90 | 89.2 | 80 | 14
| 90 | 139.5 | 80 | 20 |  | 90 | 139.5 | 80 | 20 |  | 90 | 139.5 | 80 | 20 |  | 90 | 139.5 | 80 | 20 |  | 90 | 139.5 | 80 | 20 |  | 90 | 139.5 | 80 | 20 |  | 90 | 139.5 | 80 | 20 |  | 90 | 139.5 | 80 | 20 |  | 90 | 139.5 | 230 | 20
| 90 | 32 | 530 | 14 |  | 90 | 32 | 420 | 14 |  | 90 | 32 | 715 | 14 |  | 90 | 32 | 655 | 14 |  | 90 | 32 | 535 | 14 |  | 90 | 32 | 475 | 14 |  | 90 | 32 | 355 | 14 |  | 90 | 32 | 235 | 14 |  | 90 | 32 | 805 | 14 |  | 90 | 30 | 475 | 14 |  | 90 | 30 | 355 | 14 |  | 90 | 30 | 235 | 14
| 90 | 75 | 540 | 14 |  | 90 | 75 | 430 | 14 |  | 90 | 75 | 725 | 14 |  | 90 | 75 | 665 | 14 |  | 90 | 75 | 545 | 14 |  | 90 | 75 | 485 | 14 |  | 90 | 75 | 365 | 14 |  | 90 | 75 | 245 | 14 |  | 90 | 75 | 815 | 14 |  | 90 | 70 | 475 | 14 |  | 90 | 70 | 355 | 14 |  | 90 | 70 | 235 | 14
| 90 | 118 | 530 | 14 |  | 90 | 118 | 420 | 14 |  | 90 | 118 | 715 | 14 |  | 90 | 118 | 655 | 14 |  | 90 | 118 | 535 | 14 |  | 90 | 118 | 475 | 14 |  | 90 | 118 | 355 | 14 |  | 90 | 118 | 235 | 14 |  | 90 | 118 | 805 | 14
| 90 | 32 | 1015 | 14 |  | 90 | 32 | 775 | 14
| 90 | 75 | 1025 | 14 |  | 90 | 75 | 785 | 14
| 90 | 118 | 1015 | 14 |  | 90 | 118 | 775 | 14
| 45 | 10.5 | 150 | 18 |  | 45 | 10.5 | 150 | 18 |  | 45 | 10.5 | 159 | 18 |  | 45 | 10.5 | 156 | 18 |  | 45 | 10.5 | 150 | 18 |  | 45 | 10.5 | 138 | 18 |  | 45 | 10.5 | 138 | 18 |  | 45 | 10.5 | 134 | 18 |  | 45 | 10.5 | 306 | 18 |  | 45 | 10.8 | 138 | 17.5 |  | 45 | 10.8 | 138 | 17.5 |  | 45 | 10.8 | 138 | 17.5 |  | 45 | 9.75 | 118 | 17.5 |  | 45 | 9.75 | 118 | 17.5 |  | 45 | 9.75 | 118 | 17.5
| 45 | 10.5 | 207 | 18 |  | 45 | 10.5 | 207 | 18 |  | 45 | 10.5 | 216 | 18 |  | 45 | 10.5 | 213 | 18 |  | 45 | 10.5 | 207 | 18 |  | 45 | 10.5 | 196 | 18 |  | 45 | 10.5 | 196 | 18 |  | 45 | 10.5 | 192 | 18 |  | 45 | 10.5 | 363 | 18 |  | 45 | 10.8 | 196 | 17.5 |  | 45 | 10.8 | 196 | 17.5 |  | 45 | 10.8 | 196 | 17.5 |  | 45 | 9.75 | 176 | 17.5 |  | 45 | 9.75 | 176 | 17.5 |  | 45 | 9.75 | 176 | 17.5
| 45 | 10.5 | 264 | 18 |  | 45 | 10.5 | 264 | 18 |  | 45 | 10.5 | 273 | 18 |  | 45 | 10.5 | 270 | 18 |  | 45 | 10.5 | 264 | 18 |  | 45 | 10.5 | 254 | 18 |  | 45 | 10.5 | 254 | 18 |  | 45 | 10.5 | 250 | 18 |  | 45 | 10.5 | 420 | 18 |  | 45 | 10.8 | 254 | 17.5 |  | 45 | 10.8 | 254 | 17.5 |  | 45 | 10.8 | 254 | 17.5 |  | 45 | 9.75 | 234 | 17.5 |  | 45 | 9.75 | 234 | 17.5 |  | 45 | 9.75 | 234 | 17.5
| 45 | 10.5 | 321 | 18 |  | 45 | 10.5 | 321 | 18 |  | 45 | 10.5 | 330 | 18 |  | 45 | 10.5 | 327 | 18 |  | 45 | 10.5 | 321 | 18 |  | 45 | 10.5 | 312 | 18 |  | 45 | 10.5 | 312 | 18 |  | 45 | 53.5 | 110 | 18 |  | 45 | 10.5 | 477 | 18 |  | 45 | 10.8 | 312 | 17.5 |  | 45 | 10.8 | 312 | 17.5 |  | 45 | 50 | 110 | 17.5 |  | 45 | 9.75 | 292 | 17.5 |  | 45 | 9.75 | 292 | 17.5 |  | 45 | 50.25 | 80 | 17.5
| 45 | 10.5 | 378 | 18 |  | 45 | 10.5 | 378 | 18 |  | 45 | 10.5 | 387 | 18 |  | 45 | 10.5 | 384 | 18 |  | 45 | 10.5 | 378 | 18 |  | 45 | 10.5 | 370 | 18 |  | 45 | 10.5 | 370 | 18 |  | 45 | 53.5 | 168 | 18 |  | 45 | 10.5 | 534 | 18 |  | 45 | 10.8 | 370 | 17.5 |  | 45 | 10.8 | 370 | 17.5 |  | 45 | 50 | 168 | 17.5 |  | 45 | 9.75 | 350 | 17.5 |  | 45 | 9.75 | 350 | 17.5 |  | 45 | 50.25 | 138 | 17.5
| 45 | 10.5 | 435 | 18 |  | 45 | 10.5 | 435 | 18 |  | 45 | 10.5 | 444 | 18 |  | 45 | 10.5 | 441 | 18 |  | 45 | 10.5 | 435 | 18 |  | 45 | 10.5 | 428 | 18 |  | 45 | 53.5 | 110 | 18 |  | 45 | 53.5 | 226 | 18 |  | 45 | 10.5 | 591 | 18 |  | 45 | 10.8 | 428 | 17.5 |  | 45 | 50 | 110 | 17.5 |  | 45 | 50 | 226 | 17.5 |  | 45 | 9.75 | 408 | 17.5 |  | 45 | 50.25 | 80 | 17.5 |  | 45 | 50.25 | 196 | 17.5
| 45 | 10.5 | 492 | 18 |  | 45 | 10.5 | 492 | 18 |  | 45 | 10.5 | 501 | 18 |  | 45 | 10.5 | 498 | 18 |  | 45 | 10.5 | 492 | 18 |  | 45 | 10.5 | 486 | 18 |  | 45 | 53.5 | 168 | 18 |  | 45 | 96.5 | 110 | 18 |  | 45 | 10.5 | 648 | 18 |  | 45 | 10.8 | 486 | 17.5 |  | 45 | 50 | 168 | 17.5 |  | 45 | 89.2 | 138 | 17.5 |  | 45 | 9.75 | 466 | 17.5 |  | 45 | 50.25 | 138 | 17.5 |  | 45 | 50.25 | 254 | 17.5
| 45 | 10.5 | 549 | 18 |  | 45 | 10.5 | 549 | 18 |  | 45 | 10.5 | 558 | 18 |  | 45 | 10.5 | 555 | 18 |  | 45 | 10.5 | 549 | 18 |  | 45 | 53.5 | 110 | 18 |  | 45 | 53.5 | 226 | 18 |  | 45 | 96.5 | 168 | 18 |  | 45 | 10.5 | 705 | 18 |  | 45 | 50 | 110 | 17.5 |  | 45 | 50 | 226 | 17.5 |  | 45 | 89.2 | 196 | 17.5 |  | 45 | 50.25 | 80 | 17.5 |  | 45 | 50.25 | 196 | 17.5
| 45 | 10.5 | 606 | 18 |  | 45 | 10.5 | 606 | 18 |  | 45 | 10.5 | 615 | 18 |  | 45 | 10.5 | 612 | 18 |  | 45 | 53.5 | 121.5 | 18 |  | 45 | 53.5 | 168 | 18 |  | 45 | 53.5 | 284 | 18 |  | 45 | 96.5 | 226 | 18 |  | 45 | 10.5 | 762 | 18 |  | 45 | 50 | 168 | 17.5 |  | 45 | 50 | 284 | 17.5 |  | 45 | 89.2 | 254 | 17.5 |  | 45 | 50.25 | 138 | 17.5 |  | 45 | 50.25 | 254 | 17.5
| 45 | 10.5 | 663 | 18 |  | 45 | 10.5 | 663 | 18 |  | 45 | 10.5 | 672 | 18 |  | 45 | 10.5 | 669 | 18 |  | 45 | 53.5 | 178.5 | 18 |  | 45 | 53.5 | 226 | 18 |  | 45 | 53.5 | 342 | 18 |  | 45 | 139.5 | 134 | 18 |  | 45 | 10.5 | 819 | 18 |  | 45 | 50 | 226 | 17.5 |  | 45 | 50 | 342 | 17.5 | [6 empty] | 45 | 50.25 | 196 | 17.5 |  | 45 | 50.25 | 312 | 17.5
| 45 | 10.5 | 720 | 18 |  | 45 | 10.5 | 720 | 18 |  | 45 | 10.5 | 729 | 18 |  | 45 | 53.5 | 127 | 18 |  | 45 | 53.5 | 235.5 | 18 |  | 45 | 53.5 | 284 | 18 |  | 45 | 96.5 | 110 | 18 |  | 45 | 139.5 | 192 | 18 |  | 45 | 53.5 | 277 | 18 |  | 45 | 50 | 284 | 17.5 |  | 45 | 89.2 | 138 | 17.5 | [6 empty] | 45 | 50.25 | 254 | 17.5 |  | 45 | 50.25 | 370 | 17.5
| 45 | 10.5 | 777 | 18 |  | 45 | 10.5 | 777 | 18 |  | 45 | 53.5 | 130 | 18 |  | 45 | 53.5 | 184 | 18 |  | 45 | 53.5 | 292.5 | 18 |  | 45 | 53.5 | 342 | 18 |  | 45 | 96.5 | 168 | 18 |  | 45 | 139.5 | 250 | 18 |  | 45 | 53.5 | 334 | 18 |  | 45 | 50 | 342 | 17.5 |  | 45 | 89.2 | 196 | 17.5 | [6 empty] | 45 | 50.25 | 312 | 17.5
| 45 | 53.5 | 121 | 18 |  | 45 | 53.5 | 121 | 18 |  | 45 | 53.5 | 187 | 18 |  | 45 | 53.5 | 241 | 18 |  | 45 | 53.5 | 349.5 | 18 |  | 45 | 53.5 | 400 | 18 |  | 45 | 96.5 | 226 | 18 | [6 empty] | 45 | 53.5 | 391 | 18 |  | 45 | 50 | 400 | 17.5 |  | 45 | 89.2 | 254 | 17.5 | [6 empty] | 45 | 50.25 | 370 | 17.5
| 45 | 53.5 | 178 | 18 |  | 45 | 53.5 | 178 | 18 |  | 45 | 53.5 | 244 | 18 |  | 45 | 53.5 | 298 | 18 |  | 45 | 53.5 | 406.5 | 18 |  | 45 | 53.5 | 458 | 18 |  | 45 | 96.5 | 284 | 18 | [6 empty] | 45 | 53.5 | 448 | 18 |  | 45 | 50 | 458 | 17.5 |  | 45 | 89.2 | 312 | 17.5 | [6 empty] | 45 | 50.25 | 428 | 17.5
| 45 | 53.5 | 235 | 18 |  | 45 | 53.5 | 235 | 18 |  | 45 | 53.5 | 301 | 18 |  | 45 | 53.5 | 355 | 18 |  | 45 | 53.5 | 463.5 | 18 |  | 45 | 96.5 | 110 | 18 |  | 45 | 96.5 | 342 | 18 | [6 empty] | 45 | 53.5 | 505 | 18 |  | 45 | 89.2 | 138 | 17.5 |  | 45 | 89.2 | 370 | 17.5 | [6 empty] | 45 | 50.25 | 486 | 17.5
| 45 | 53.5 | 292 | 18 |  | 45 | 53.5 | 292 | 18 |  | 45 | 53.5 | 358 | 18 |  | 45 | 53.5 | 412 | 18 |  | 45 | 53.5 | 520.5 | 18 |  | 45 | 96.5 | 168 | 18 |  | 45 | 139.5 | 138 | 18 | [6 empty] | 45 | 53.5 | 562 | 18 |  | 45 | 89.2 | 196 | 17.5
| 45 | 53.5 | 349 | 18 |  | 45 | 53.5 | 349 | 18 |  | 45 | 53.5 | 415 | 18 |  | 45 | 53.5 | 469 | 18 |  | 45 | 96.5 | 121.5 | 18 |  | 45 | 96.5 | 226 | 18 |  | 45 | 139.5 | 196 | 18 | [6 empty] | 45 | 53.5 | 619 | 18 |  | 45 | 89.2 | 254 | 17.5
| 45 | 53.5 | 406 | 18 |  | 45 | 53.5 | 406 | 18 |  | 45 | 53.5 | 472 | 18 |  | 45 | 53.5 | 526 | 18 |  | 45 | 96.5 | 178.5 | 18 |  | 45 | 96.5 | 284 | 18 |  | 45 | 139.5 | 254 | 18 | [6 empty] | 45 | 53.5 | 676 | 18 |  | 45 | 89.2 | 312 | 17.5
| 45 | 53.5 | 463 | 18 |  | 45 | 53.5 | 463 | 18 |  | 45 | 53.5 | 529 | 18 |  | 45 | 53.5 | 583 | 18 |  | 45 | 96.5 | 235.5 | 18 |  | 45 | 96.5 | 342 | 18 |  | 45 | 139.5 | 312 | 18 | [6 empty] | 45 | 53.5 | 733 | 18 |  | 45 | 89.2 | 370 | 17.5
| 45 | 53.5 | 520 | 18 |  | 45 | 53.5 | 520 | 18 |  | 45 | 53.5 | 586 | 18 |  | 45 | 53.5 | 640 | 18 |  | 45 | 96.5 | 292.5 | 18 |  | 45 | 96.5 | 400 | 18 |  | 45 | 139.5 | 370 | 18 | [6 empty] | 45 | 53.5 | 790 | 18 |  | 45 | 89.2 | 428 | 17.5
| 45 | 53.5 | 577 | 18 |  | 45 | 53.5 | 577 | 18 |  | 45 | 53.5 | 643 | 18 |  | 45 | 96.5 | 127 | 18 |  | 45 | 96.5 | 349.5 | 18 |  | 45 | 96.5 | 458 | 18 | [11 empty] | 45 | 96.5 | 277 | 18 |  | 45 | 89.2 | 486 | 17.5
| 45 | 53.5 | 634 | 18 |  | 45 | 53.5 | 634 | 18 |  | 45 | 53.5 | 700 | 18 |  | 45 | 96.5 | 184 | 18 |  | 45 | 96.5 | 406.5 | 18 |  | 45 | 139.5 | 138 | 18 | [11 empty] | 45 | 96.5 | 334 | 18
| 45 | 53.5 | 691 | 18 |  | 45 | 53.5 | 691 | 18 |  | 45 | 96.5 | 130 | 18 |  | 45 | 96.5 | 241 | 18 |  | 45 | 96.5 | 463.5 | 18 |  | 45 | 139.5 | 196 | 18 | [11 empty] | 45 | 96.5 | 391 | 18
| 45 | 53.5 | 748 | 18 |  | 45 | 53.5 | 748 | 18 |  | 45 | 96.5 | 187 | 18 |  | 45 | 96.5 | 298 | 18 |  | 45 | 96.5 | 520.5 | 18 |  | 45 | 139.5 | 254 | 18 | [11 empty] | 45 | 96.5 | 448 | 18
| 45 | 96.5 | 121 | 18 |  | 45 | 96.5 | 121 | 18 |  | 45 | 96.5 | 244 | 18 |  | 45 | 96.5 | 355 | 18 |  | 45 | 139.5 | 150 | 18 |  | 45 | 139.5 | 312 | 18 | [11 empty] | 45 | 96.5 | 505 | 18
| 45 | 96.5 | 178 | 18 |  | 45 | 96.5 | 178 | 18 |  | 45 | 96.5 | 301 | 18 |  | 45 | 96.5 | 412 | 18 |  | 45 | 139.5 | 207 | 18 |  | 45 | 139.5 | 370 | 18 | [11 empty] | 45 | 96.5 | 562 | 18
| 45 | 96.5 | 235 | 18 |  | 45 | 96.5 | 235 | 18 |  | 45 | 96.5 | 358 | 18 |  | 45 | 96.5 | 469 | 18 |  | 45 | 139.5 | 264 | 18 |  | 45 | 139.5 | 428 | 18 | [11 empty] | 45 | 96.5 | 619 | 18
| 45 | 96.5 | 292 | 18 |  | 45 | 96.5 | 292 | 18 |  | 45 | 96.5 | 415 | 18 |  | 45 | 96.5 | 526 | 18 |  | 45 | 139.5 | 321 | 18 |  | 45 | 139.5 | 486 | 18 | [11 empty] | 45 | 96.5 | 676 | 18
| 45 | 96.5 | 349 | 18 |  | 45 | 96.5 | 349 | 18 |  | 45 | 96.5 | 472 | 18 |  | 45 | 96.5 | 583 | 18 |  | 45 | 139.5 | 378 | 18 | [16 empty] | 45 | 96.5 | 733 | 18
| 45 | 96.5 | 406 | 18 |  | 45 | 96.5 | 406 | 18 |  | 45 | 96.5 | 529 | 18 |  | 45 | 96.5 | 640 | 18 |  | 45 | 139.5 | 435 | 18 | [16 empty] | 45 | 96.5 | 790 | 18
| 45 | 96.5 | 463 | 18 |  | 45 | 96.5 | 463 | 18 |  | 45 | 96.5 | 586 | 18 |  | 45 | 139.5 | 156 | 18 |  | 45 | 139.5 | 492 | 18 | [16 empty] | 45 | 139.5 | 306 | 18
| 45 | 96.5 | 520 | 18 |  | 45 | 96.5 | 520 | 18 |  | 45 | 96.5 | 643 | 18 |  | 45 | 139.5 | 213 | 18 |  | 45 | 139.5 | 549 | 18 | [16 empty] | 45 | 139.5 | 363 | 18
| 45 | 96.5 | 577 | 18 |  | 45 | 96.5 | 577 | 18 |  | 45 | 96.5 | 700 | 18 |  | 45 | 139.5 | 270 | 18 | [21 empty] | 45 | 139.5 | 420 | 18
| 45 | 96.5 | 634 | 18 |  | 45 | 96.5 | 634 | 18 |  | 45 | 139.5 | 159 | 18 |  | 45 | 139.5 | 327 | 18 | [21 empty] | 45 | 139.5 | 477 | 18
| 45 | 96.5 | 691 | 18 |  | 45 | 96.5 | 691 | 18 |  | 45 | 139.5 | 216 | 18 |  | 45 | 139.5 | 384 | 18 | [21 empty] | 45 | 139.5 | 534 | 18
| 45 | 96.5 | 748 | 18 |  | 45 | 96.5 | 748 | 18 |  | 45 | 139.5 | 273 | 18 |  | 45 | 139.5 | 441 | 18 | [21 empty] | 45 | 139.5 | 591 | 18
| 45 | 139.5 | 150 | 18 |  | 45 | 139.5 | 150 | 18 |  | 45 | 139.5 | 330 | 18 |  | 45 | 139.5 | 498 | 18 | [21 empty] | 45 | 139.5 | 648 | 18
| 45 | 139.5 | 207 | 18 |  | 45 | 139.5 | 207 | 18 |  | 45 | 139.5 | 387 | 18 |  | 45 | 139.5 | 555 | 18 | [21 empty] | 45 | 139.5 | 705 | 18
| 45 | 139.5 | 264 | 18 |  | 45 | 139.5 | 264 | 18 |  | 45 | 139.5 | 444 | 18 |  | 45 | 139.5 | 612 | 18 | [21 empty] | 45 | 139.5 | 762 | 18
| 45 | 139.5 | 321 | 18 |  | 45 | 139.5 | 321 | 18 |  | 45 | 139.5 | 501 | 18 |  | 45 | 139.5 | 669 | 18 | [21 empty] | 45 | 139.5 | 819 | 18
| 45 | 139.5 | 378 | 18 |  | 45 | 139.5 | 378 | 18 |  | 45 | 139.5 | 558 | 18 | [26 empty] | 45 | 10 | 50 | 18
| 45 | 139.5 | 435 | 18 |  | 45 | 139.5 | 435 | 18 |  | 45 | 139.5 | 615 | 18 | [26 empty] | 45 | 10 | 107 | 18
| 45 | 139.5 | 492 | 18 |  | 45 | 139.5 | 492 | 18 |  | 45 | 139.5 | 672 | 18 | [26 empty] | 45 | 54 | 50 | 18
| 45 | 139.5 | 549 | 18 |  | 45 | 139.5 | 549 | 18 |  | 45 | 139.5 | 729 | 18 | [26 empty] | 45 | 54 | 107 | 18
| 45 | 139.5 | 606 | 18 |  | 45 | 139.5 | 606 | 18 | [31 empty] | 45 | 96 | 50 | 18
| 45 | 139.5 | 663 | 18 |  | 45 | 139.5 | 663 | 18 | [31 empty] | 45 | 96 | 107 | 18
| 45 | 139.5 | 720 | 18 |  | 45 | 139.5 | 720 | 18 | [31 empty] | 45 | 140 | 50 | 18
| 45 | 139.5 | 777 | 18 |  | 45 | 139.5 | 777 | 18 | [31 empty] | 45 | 140 | 107 | 18
| 63 |  |  |  |  | 63 |  |  |  |  | 56 |  |  |  |  | 52 |  |  |  |  | 44 |  |  |  |  | 40 |  |  |  |  | 32 |  |  |  |  | 24 |  |  |  |  | 60 |  |  |  |  | 29 |  |  |  |  | 23 |  |  |  |  | 17 |  |  |  |  | 20 |  |  |  |  | 16 |  |  |  |  | 12
NT
SB-U | 90 | 140 | 1080 | 50 |  | 90 | 140 | 840 | 50 |  | 90 | 140 | 780 | 50 |  | 90 | 140 | 720 | 50 |  | 90 | 140 | 600 | 50 |  | 90 | 140 | 540 | 50 |  | 90 | 140 | 420 | 50 |  | 90 | 140 | 300 | 50 |  | 90 | 140 | 1015 | 50 |  | 90 | 90 | 540 | 40 |  | 90 | 90 | 420 | 40 |  | 90 | 90 | 300 | 40 |  | 90 | 50 | 540 | 40 |  | 90 | 50 | 420 | 40 |  | 90 | 50 | 300 | 40
| 90 | 96 | 1070 | 50 |  | 90 | 96 | 830 | 50 |  | 90 | 96 | 770 | 50 |  | 90 | 96 | 710 | 50 |  | 90 | 96 | 590 | 50 |  | 90 | 96 | 530 | 50 |  | 90 | 96 | 410 | 50 |  | 90 | 96 | 290 | 50 |  | 90 | 96 | 1005 | 50 |  | 90 | 10 | 540 | 40 |  | 90 | 10 | 420 | 40 |  | 90 | 10 | 300 | 40 |  | 90 | 10 | 540 | 40 |  | 90 | 10 | 420 | 40 |  | 90 | 10 | 300 | 40
| 90 | 54 | 1070 | 50 |  | 90 | 54 | 830 | 50 |  | 90 | 54 | 770 | 50 |  | 90 | 54 | 710 | 50 |  | 90 | 54 | 590 | 50 |  | 90 | 54 | 530 | 50 |  | 90 | 54 | 410 | 50 |  | 90 | 54 | 290 | 50 |  | 90 | 54 | 1005 | 50
| 90 | 10 | 1080 | 50 |  | 90 | 10 | 840 | 50 |  | 90 | 10 | 780 | 50 |  | 90 | 10 | 720 | 50 |  | 90 | 10 | 600 | 50 |  | 90 | 10 | 540 | 50 |  | 90 | 10 | 420 | 50 |  | 90 | 10 | 300 | 50 |  | 90 | 10 | 1015 | 50
GP | 90 | 139.5 | 1010 | 20 |  | 90 | 139.5 | 770 | 20 |  | 90 | 139.5 | 710 | 20 |  | 90 | 139.5 | 650 | 20 |  | 90 | 139.5 | 530 | 20 |  | 90 | 139.5 | 470 | 20 |  | 90 | 139.5 | 350 | 20 |  | 90 | 139.5 | 230 | 20 |  | 90 | 139.5 | 800 | 20 |  | 90 | 89.2 | 470 | 16.5 |  | 90 | 89.2 | 350 | 16.5 |  | 90 | 89.2 | 230 | 16.5 |  | 90 | 50.25 | 490 | 16.5 |  | 90 | 50.25 | 370 | 16.5 |  | 90 | 50.25 | 250 | 16.5
| 90 | 118 | 1025 | 14 |  | 90 | 118 | 785 | 14 |  | 90 | 118 | 725 | 14 |  | 90 | 118 | 665 | 14 |  | 90 | 118 | 545 | 14 |  | 90 | 118 | 485 | 14 |  | 90 | 118 | 365 | 14 |  | 90 | 118 | 245 | 14 |  | 90 | 118 | 815 | 14 |  | 90 | 70 | 485 | 14 |  | 90 | 70 | 365 | 14 |  | 90 | 70 | 245 | 14 |  | 90 | 30 | 480 | 14 |  | 90 | 30 | 360 | 14 |  | 90 | 30 | 240 | 14
| 90 | 75 | 1015 | 14 |  | 90 | 75 | 775 | 14 |  | 90 | 75 | 715 | 14 |  | 90 | 75 | 655 | 14 |  | 90 | 75 | 535 | 14 |  | 90 | 75 | 475 | 14 |  | 90 | 75 | 355 | 14 |  | 90 | 75 | 235 | 14 |  | 90 | 75 | 805 | 14 |  | 90 | 30 | 485 | 14 |  | 90 | 30 | 365 | 14 |  | 90 | 30 | 245 | 14 |  | 90 | 30 | 70 | 14 |  | 90 | 30 | 70 | 14 |  | 90 | 30 | 70 | 14
| 90 | 32 | 1025 | 14 |  | 90 | 32 | 785 | 14 |  | 90 | 32 | 725 | 14 |  | 90 | 32 | 665 | 14 |  | 90 | 32 | 545 | 14 |  | 90 | 32 | 485 | 14 |  | 90 | 32 | 365 | 14 |  | 90 | 32 | 245 | 14 |  | 90 | 32 | 815 | 14 |  | 90 | 10.8 | 470 | 14 |  | 90 | 10.8 | 350 | 14 |  | 90 | 10.8 | 230 | 14
| 90 | 10.5 | 1010 | 20 |  | 90 | 10.5 | 770 | 20 |  | 90 | 10.5 | 710 | 20 |  | 90 | 10.5 | 650 | 20 |  | 90 | 10.5 | 530 | 20 |  | 90 | 10.5 | 470 | 20 |  | 90 | 10.5 | 350 | 20 |  | 90 | 10.5 | 230 | 20 |  | 90 | 10.5 | 800 | 20
| 90 | 118 | 560 | 14 |  | 90 | 118 | 430 | 14 |  | 90 | 118 | 75 | 14 |  | 90 | 118 | 75 | 14 |  | 90 | 118 | 75 | 14 |  | 90 | 118 | 75 | 14 |  | 90 | 118 | 75 | 14 |  | 90 | 118 | 75 | 14 |  | 90 | 118 | 225 | 14 |  | 90 | 70 | 75 | 14 |  | 90 | 70 | 75 | 14 |  | 90 | 70 | 75 | 14
| 90 | 75 | 550 | 14 |  | 90 | 75 | 420 | 14 |  | 90 | 75 | 65 | 14 |  | 90 | 75 | 65 | 14 |  | 90 | 75 | 65 | 14 |  | 90 | 75 | 65 | 14 |  | 90 | 75 | 65 | 14 |  | 90 | 75 | 65 | 14 |  | 90 | 75 | 215 | 14 |  | 90 | 30 | 75 | 14 |  | 90 | 30 | 75 | 14 |  | 90 | 30 | 75 | 14
| 90 | 32 | 560 | 14 |  | 90 | 32 | 430 | 14 |  | 90 | 32 | 75 | 14 |  | 90 | 32 | 75 | 14 |  | 90 | 32 | 75 | 14 |  | 90 | 32 | 75 | 14 |  | 90 | 32 | 75 | 14 |  | 90 | 32 | 75 | 14 |  | 90 | 32 | 225 | 14
| 90 | 118 | 75 | 14 |  | 90 | 118 | 75 | 14
| 90 | 75 | 65 | 14 |  | 90 | 75 | 65 | 14
| 90 | 32 | 75 | 14 |  | 90 | 32 | 75 | 14
| 45 | 139.5 | 940 | 18 |  | 45 | 139.5 | 700 | 18 |  | 45 | 139.5 | 631 | 18 |  | 45 | 139.5 | 574 | 18 |  | 45 | 139.5 | 460 | 18 |  | 45 | 139.5 | 412 | 18 |  | 45 | 139.5 | 292 | 18 |  | 45 | 139.5 | 176 | 18 |  | 45 | 139.5 | 724 | 18 |  | 45 | 89.2 | 412 | 17.5 |  | 45 | 89.2 | 292 | 17.5 |  | 45 | 89.2 | 172 | 17.5 |  | 45 | 50.25 | 432 | 17.5 |  | 45 | 50.25 | 312 | 17.5 |  | 45 | 50.25 | 192 | 17.5
| 45 | 139.5 | 883 | 18 |  | 45 | 139.5 | 643 | 18 |  | 45 | 139.5 | 574 | 18 |  | 45 | 139.5 | 517 | 18 |  | 45 | 139.5 | 403 | 18 |  | 45 | 139.5 | 354 | 18 |  | 45 | 139.5 | 234 | 18 |  | 45 | 139.5 | 118 | 18 |  | 45 | 139.5 | 667 | 18 |  | 45 | 89.2 | 354 | 17.5 |  | 45 | 89.2 | 234 | 17.5 |  | 45 | 89.2 | 114 | 17.5 |  | 45 | 50.25 | 374 | 17.5 |  | 45 | 50.25 | 254 | 17.5 |  | 45 | 50.25 | 134 | 17.5
| 45 | 139.5 | 826 | 18 |  | 45 | 139.5 | 586 | 18 |  | 45 | 139.5 | 517 | 18 |  | 45 | 139.5 | 460 | 18 |  | 45 | 139.5 | 346 | 18 |  | 45 | 139.5 | 296 | 18 |  | 45 | 139.5 | 176 | 18 |  | 45 | 139.5 | 60 | 18 |  | 45 | 139.5 | 610 | 18 |  | 45 | 89.2 | 296 | 17.5 |  | 45 | 89.2 | 176 | 17.5 |  | 45 | 89.2 | 56 | 17.5 |  | 45 | 50.25 | 316 | 17.5 |  | 45 | 50.25 | 196 | 17.5 |  | 45 | 50.25 | 76 | 17.5
| 45 | 139.5 | 769 | 18 |  | 45 | 139.5 | 529 | 18 |  | 45 | 139.5 | 460 | 18 |  | 45 | 139.5 | 403 | 18 |  | 45 | 139.5 | 289 | 18 |  | 45 | 139.5 | 238 | 18 |  | 45 | 139.5 | 118 | 18 |  | 45 | 96.5 | 200 | 18 |  | 45 | 139.5 | 553 | 18 |  | 45 | 89.2 | 238 | 17.5 |  | 45 | 89.2 | 118 | 17.5 |  | 45 | 50 | 200 | 17.5 |  | 45 | 50.25 | 258 | 17.5 |  | 45 | 50.25 | 138 | 17.5 |  | 45 | 9.75 | 230 | 17.5
| 45 | 139.5 | 712 | 18 |  | 45 | 139.5 | 472 | 18 |  | 45 | 139.5 | 403 | 18 |  | 45 | 139.5 | 346 | 18 |  | 45 | 139.5 | 232 | 18 |  | 45 | 139.5 | 180 | 18 |  | 45 | 139.5 | 60 | 18 |  | 45 | 96.5 | 142 | 18 |  | 45 | 139.5 | 496 | 18 |  | 45 | 89.2 | 180 | 17.5 |  | 45 | 89.2 | 60 | 17.5 |  | 45 | 50 | 142 | 17.5 |  | 45 | 50.25 | 200 | 17.5 |  | 45 | 50.25 | 80 | 17.5 |  | 45 | 9.75 | 172 | 17.5
| 45 | 139.5 | 655 | 18 |  | 45 | 139.5 | 415 | 18 |  | 45 | 139.5 | 346 | 18 |  | 45 | 139.5 | 289 | 18 |  | 45 | 139.5 | 175 | 18 |  | 45 | 139.5 | 122 | 18 |  | 45 | 96.5 | 320 | 18 |  | 45 | 96.5 | 84 | 18 |  | 45 | 139.5 | 439 | 18 |  | 45 | 89.2 | 122 | 17.5 |  | 45 | 50 | 320 | 17.5 |  | 45 | 50 | 84 | 17.5 |  | 45 | 50.25 | 142 | 17.5 |  | 45 | 9.75 | 350 | 17.5 |  | 45 | 9.75 | 114 | 17.5
| 45 | 139.5 | 598 | 18 |  | 45 | 139.5 | 358 | 18 |  | 45 | 139.5 | 289 | 18 |  | 45 | 139.5 | 232 | 18 |  | 45 | 139.5 | 118 | 18 |  | 45 | 139.5 | 64 | 18 |  | 45 | 96.5 | 262 | 18 |  | 45 | 53.5 | 200 | 18 |  | 45 | 139.5 | 382 | 18 |  | 45 | 89.2 | 64 | 17.5 |  | 45 | 50 | 262 | 17.5 |  | 45 | 10.8 | 172 | 17.5 |  | 45 | 50.25 | 84 | 17.5 |  | 45 | 9.75 | 292 | 17.5 |  | 45 | 9.75 | 56 | 17.5
| 45 | 139.5 | 541 | 18 |  | 45 | 139.5 | 301 | 18 |  | 45 | 139.5 | 232 | 18 |  | 45 | 139.5 | 175 | 18 |  | 45 | 139.5 | 61 | 18 |  | 45 | 96.5 | 440 | 18 |  | 45 | 96.5 | 204 | 18 |  | 45 | 53.5 | 142 | 18 |  | 45 | 139.5 | 325 | 18 |  | 45 | 50 | 440 | 17.5 |  | 45 | 50 | 204 | 17.5 |  | 45 | 10.8 | 114 | 17.5 |  | 45 | 9.75 | 470 | 17.5 |  | 45 | 9.75 | 234 | 17.5
| 45 | 139.5 | 484 | 18 |  | 45 | 139.5 | 244 | 18 |  | 45 | 139.5 | 175 | 18 |  | 45 | 139.5 | 118 | 18 |  | 45 | 96.5 | 488.5 | 18 |  | 45 | 96.5 | 382 | 18 |  | 45 | 96.5 | 146 | 18 |  | 45 | 53.5 | 84 | 18 |  | 45 | 139.5 | 268 | 18 |  | 45 | 50 | 382 | 17.5 |  | 45 | 50 | 146 | 17.5 |  | 45 | 10.8 | 56 | 17.5 |  | 45 | 9.75 | 412 | 17.5 |  | 45 | 9.75 | 176 | 17.5
| 45 | 139.5 | 427 | 18 |  | 45 | 139.5 | 187 | 18 |  | 45 | 139.5 | 118 | 18 |  | 45 | 139.5 | 61 | 18 |  | 45 | 96.5 | 431.5 | 18 |  | 45 | 96.5 | 324 | 18 |  | 45 | 96.5 | 88 | 18 |  | 45 | 10.5 | 176 | 18 |  | 45 | 139.5 | 211 | 18 |  | 45 | 50 | 324 | 17.5 |  | 45 | 50 | 88 | 17.5 | [6 empty] | 45 | 9.75 | 354 | 17.5 |  | 45 | 9.75 | 118 | 17.5
| 45 | 139.5 | 370 | 18 |  | 45 | 139.5 | 130 | 18 |  | 45 | 139.5 | 61 | 18 |  | 45 | 96.5 | 603 | 18 |  | 45 | 96.5 | 374.5 | 18 |  | 45 | 96.5 | 266 | 18 |  | 45 | 53.5 | 320 | 18 |  | 45 | 10.5 | 118 | 18 |  | 45 | 96.5 | 753 | 18 |  | 45 | 50 | 266 | 17.5 |  | 45 | 10.8 | 292 | 17.5 | [6 empty] | 45 | 9.75 | 296 | 17.5 |  | 45 | 9.75 | 60 | 17.5
| 45 | 139.5 | 313 | 18 |  | 45 | 139.5 | 73 | 18 |  | 45 | 96.5 | 660 | 18 |  | 45 | 96.5 | 546 | 18 |  | 45 | 96.5 | 317.5 | 18 |  | 45 | 96.5 | 208 | 18 |  | 45 | 53.5 | 262 | 18 |  | 45 | 10.5 | 60 | 18 |  | 45 | 96.5 | 696 | 18 |  | 45 | 50 | 208 | 17.5 |  | 45 | 10.8 | 234 | 17.5 | [6 empty] | 45 | 9.75 | 238 | 17.5
| 45 | 96.5 | 969 | 18 |  | 45 | 96.5 | 729 | 18 |  | 45 | 96.5 | 603 | 18 |  | 45 | 96.5 | 489 | 18 |  | 45 | 96.5 | 260.5 | 18 |  | 45 | 96.5 | 150 | 18 |  | 45 | 53.5 | 204 | 18 | [6 empty] | 45 | 96.5 | 639 | 18 |  | 45 | 50 | 150 | 17.5 |  | 45 | 10.8 | 176 | 17.5 | [6 empty] | 45 | 9.75 | 180 | 17.5
| 45 | 96.5 | 912 | 18 |  | 45 | 96.5 | 672 | 18 |  | 45 | 96.5 | 546 | 18 |  | 45 | 96.5 | 432 | 18 |  | 45 | 96.5 | 203.5 | 18 |  | 45 | 96.5 | 92 | 18 |  | 45 | 53.5 | 146 | 18 | [6 empty] | 45 | 96.5 | 582 | 18 |  | 45 | 50 | 92 | 17.5 |  | 45 | 10.8 | 118 | 17.5 | [6 empty] | 45 | 9.75 | 122 | 17.5
| 45 | 96.5 | 855 | 18 |  | 45 | 96.5 | 615 | 18 |  | 45 | 96.5 | 489 | 18 |  | 45 | 96.5 | 375 | 18 |  | 45 | 96.5 | 146.5 | 18 |  | 45 | 53.5 | 440 | 18 |  | 45 | 53.5 | 88 | 18 | [6 empty] | 45 | 96.5 | 525 | 18 |  | 45 | 10.8 | 412 | 17.5 |  | 45 | 10.8 | 60 | 17.5 | [6 empty] | 45 | 9.75 | 64 | 17.5
| 45 | 96.5 | 798 | 18 |  | 45 | 96.5 | 558 | 18 |  | 45 | 96.5 | 432 | 18 |  | 45 | 96.5 | 318 | 18 |  | 45 | 96.5 | 89.5 | 18 |  | 45 | 53.5 | 382 | 18 |  | 45 | 10.5 | 292 | 18 | [6 empty] | 45 | 96.5 | 468 | 18 |  | 45 | 10.8 | 354 | 17.5
| 45 | 96.5 | 741 | 18 |  | 45 | 96.5 | 501 | 18 |  | 45 | 96.5 | 375 | 18 |  | 45 | 96.5 | 261 | 18 |  | 45 | 53.5 | 488.5 | 18 |  | 45 | 53.5 | 324 | 18 |  | 45 | 10.5 | 234 | 18 | [6 empty] | 45 | 96.5 | 411 | 18 |  | 45 | 10.8 | 296 | 17.5
| 45 | 96.5 | 684 | 18 |  | 45 | 96.5 | 444 | 18 |  | 45 | 96.5 | 318 | 18 |  | 45 | 96.5 | 204 | 18 |  | 45 | 53.5 | 431.5 | 18 |  | 45 | 53.5 | 266 | 18 |  | 45 | 10.5 | 176 | 18 | [6 empty] | 45 | 96.5 | 354 | 18 |  | 45 | 10.8 | 238 | 17.5
| 45 | 96.5 | 627 | 18 |  | 45 | 96.5 | 387 | 18 |  | 45 | 96.5 | 261 | 18 |  | 45 | 96.5 | 147 | 18 |  | 45 | 53.5 | 374.5 | 18 |  | 45 | 53.5 | 208 | 18 |  | 45 | 10.5 | 118 | 18 | [6 empty] | 45 | 96.5 | 297 | 18 |  | 45 | 10.8 | 180 | 17.5
| 45 | 96.5 | 570 | 18 |  | 45 | 96.5 | 330 | 18 |  | 45 | 96.5 | 204 | 18 |  | 45 | 96.5 | 90 | 18 |  | 45 | 53.5 | 317.5 | 18 |  | 45 | 53.5 | 150 | 18 |  | 45 | 10.5 | 60 | 18 | [6 empty] | 45 | 96.5 | 240 | 18 |  | 45 | 10.8 | 122 | 17.5
| 45 | 96.5 | 513 | 18 |  | 45 | 96.5 | 273 | 18 |  | 45 | 96.5 | 147 | 18 |  | 45 | 53.5 | 603 | 18 |  | 45 | 53.5 | 260.5 | 18 |  | 45 | 53.5 | 92 | 18 | [11 empty] | 45 | 53.5 | 753 | 18 |  | 45 | 10.8 | 64 | 17.5
| 45 | 96.5 | 456 | 18 |  | 45 | 96.5 | 216 | 18 |  | 45 | 96.5 | 90 | 18 |  | 45 | 53.5 | 546 | 18 |  | 45 | 53.5 | 203.5 | 18 |  | 45 | 10.5 | 412 | 18 | [11 empty] | 45 | 53.5 | 696 | 18
| 45 | 96.5 | 399 | 18 |  | 45 | 96.5 | 159 | 18 |  | 45 | 53.5 | 660 | 18 |  | 45 | 53.5 | 489 | 18 |  | 45 | 53.5 | 146.5 | 18 |  | 45 | 10.5 | 354 | 18 | [11 empty] | 45 | 53.5 | 639 | 18
| 45 | 96.5 | 342 | 18 |  | 45 | 96.5 | 102 | 18 |  | 45 | 53.5 | 603 | 18 |  | 45 | 53.5 | 432 | 18 |  | 45 | 53.5 | 89.5 | 18 |  | 45 | 10.5 | 296 | 18 | [11 empty] | 45 | 53.5 | 582 | 18
| 45 | 53.5 | 969 | 18 |  | 45 | 53.5 | 729 | 18 |  | 45 | 53.5 | 546 | 18 |  | 45 | 53.5 | 375 | 18 |  | 45 | 10.5 | 460 | 18 |  | 45 | 10.5 | 238 | 18 | [11 empty] | 45 | 53.5 | 525 | 18
| 45 | 53.5 | 912 | 18 |  | 45 | 53.5 | 672 | 18 |  | 45 | 53.5 | 489 | 18 |  | 45 | 53.5 | 318 | 18 |  | 45 | 10.5 | 403 | 18 |  | 45 | 10.5 | 180 | 18 | [11 empty] | 45 | 53.5 | 468 | 18
| 45 | 53.5 | 855 | 18 |  | 45 | 53.5 | 615 | 18 |  | 45 | 53.5 | 432 | 18 |  | 45 | 53.5 | 261 | 18 |  | 45 | 10.5 | 346 | 18 |  | 45 | 10.5 | 122 | 18 | [11 empty] | 45 | 53.5 | 411 | 18
| 45 | 53.5 | 798 | 18 |  | 45 | 53.5 | 558 | 18 |  | 45 | 53.5 | 375 | 18 |  | 45 | 53.5 | 204 | 18 |  | 45 | 10.5 | 289 | 18 |  | 45 | 10.5 | 64 | 18 | [11 empty] | 45 | 53.5 | 354 | 18
| 45 | 53.5 | 741 | 18 |  | 45 | 53.5 | 501 | 18 |  | 45 | 53.5 | 318 | 18 |  | 45 | 53.5 | 147 | 18 |  | 45 | 10.5 | 232 | 18 | [16 empty] | 45 | 53.5 | 297 | 18
| 45 | 53.5 | 684 | 18 |  | 45 | 53.5 | 444 | 18 |  | 45 | 53.5 | 261 | 18 |  | 45 | 53.5 | 90 | 18 |  | 45 | 10.5 | 175 | 18 | [16 empty] | 45 | 53.5 | 240 | 18
| 45 | 53.5 | 627 | 18 |  | 45 | 53.5 | 387 | 18 |  | 45 | 53.5 | 204 | 18 |  | 45 | 10.5 | 574 | 18 |  | 45 | 10.5 | 118 | 18 | [16 empty] | 45 | 10.5 | 724 | 18
| 45 | 53.5 | 570 | 18 |  | 45 | 53.5 | 330 | 18 |  | 45 | 53.5 | 147 | 18 |  | 45 | 10.5 | 517 | 18 |  | 45 | 10.5 | 61 | 18 | [16 empty] | 45 | 10.5 | 667 | 18
| 45 | 53.5 | 513 | 18 |  | 45 | 53.5 | 273 | 18 |  | 45 | 53.5 | 90 | 18 |  | 45 | 10.5 | 460 | 18 | [21 empty] | 45 | 10.5 | 610 | 18
| 45 | 53.5 | 456 | 18 |  | 45 | 53.5 | 216 | 18 |  | 45 | 10.5 | 631 | 18 |  | 45 | 10.5 | 403 | 18 | [21 empty] | 45 | 10.5 | 553 | 18
| 45 | 53.5 | 399 | 18 |  | 45 | 53.5 | 159 | 18 |  | 45 | 10.5 | 574 | 18 |  | 45 | 10.5 | 346 | 18 | [21 empty] | 45 | 10.5 | 496 | 18
| 45 | 53.5 | 342 | 18 |  | 45 | 53.5 | 102 | 18 |  | 45 | 10.5 | 517 | 18 |  | 45 | 10.5 | 289 | 18 | [21 empty] | 45 | 10.5 | 439 | 18
| 45 | 10.5 | 940 | 18 |  | 45 | 10.5 | 700 | 18 |  | 45 | 10.5 | 460 | 18 |  | 45 | 10.5 | 232 | 18 | [21 empty] | 45 | 10.5 | 382 | 18
| 45 | 10.5 | 883 | 18 |  | 45 | 10.5 | 643 | 18 |  | 45 | 10.5 | 403 | 18 |  | 45 | 10.5 | 175 | 18 | [21 empty] | 45 | 10.5 | 325 | 18
| 45 | 10.5 | 826 | 18 |  | 45 | 10.5 | 586 | 18 |  | 45 | 10.5 | 346 | 18 |  | 45 | 10.5 | 118 | 18 | [21 empty] | 45 | 10.5 | 268 | 18
| 45 | 10.5 | 769 | 18 |  | 45 | 10.5 | 529 | 18 |  | 45 | 10.5 | 289 | 18 |  | 45 | 10.5 | 61 | 18 | [21 empty] | 45 | 10.5 | 211 | 18
| 45 | 10.5 | 712 | 18 |  | 45 | 10.5 | 472 | 18 |  | 45 | 10.5 | 232 | 18 | [26 empty] | 45 | 140 | 980 | 18
| 45 | 10.5 | 655 | 18 |  | 45 | 10.5 | 415 | 18 |  | 45 | 10.5 | 175 | 18 | [26 empty] | 45 | 140 | 923 | 18
| 45 | 10.5 | 598 | 18 |  | 45 | 10.5 | 358 | 18 |  | 45 | 10.5 | 118 | 18 | [26 empty] | 45 | 96 | 980 | 18
| 45 | 10.5 | 541 | 18 |  | 45 | 10.5 | 301 | 18 |  | 45 | 10.5 | 61 | 18 | [26 empty] | 45 | 96 | 923 | 18
| 45 | 10.5 | 484 | 18 |  | 45 | 10.5 | 244 | 18 | [31 empty] | 45 | 54 | 980 | 18
| 45 | 10.5 | 427 | 18 |  | 45 | 10.5 | 187 | 18 | [31 empty] | 45 | 54 | 923 | 18
| 45 | 10.5 | 370 | 18 |  | 45 | 10.5 | 130 | 18 | [31 empty] | 45 | 10 | 980 | 18
| 45 | 10.5 | 313 | 18 |  | 45 | 10.5 | 73 | 18 | [31 empty] | 45 | 10 | 923 | 18
[41 empty] | 90 | 118 | 900 | 14
[41 empty] | 90 | 75 | 900 | 14
[41 empty] | 90 | 32 | 900 | 14
| 63 |  |  |  |  | 63 |  |  |  |  | 56 |  |  |  |  | 52 |  |  |  |  | 44 |  |  |  |  | 40 |  |  |  |  | 32 |  |  |  |  | 24 |  |  |  |  | 63 |  |  |  |  | 29 |  |  |  |  | 23 |  |  |  |  | 17 |  |  |  |  | 20 |  |  |  |  | 16 |  |  |  |  | 12
HT nach z sortiert
| 90 | 10 | 10 | 50 |  | 90 | 10 | 10 | 50 |  | 90 | 10 | 10 | 50 |  | 90 | 10 | 10 | 50 |  | 90 | 10 | 10 | 50 |  | 90 | 10 | 10 | 50 |  | 90 | 10 | 10 | 50 |  | 90 | 10 | 10 | 50 |  | 90 | 10 | 15 | 50 |  | 90 | 10 | 10 | 40 |  | 90 | 10 | 10 | 40 |  | 90 | 10 | 10 | 40 |  | 90 | 10 | 10 | 40 |  | 90 | 10 | 10 | 40 |  | 90 | 10 | 10 | 40
| 90 | 140 | 10 | 50 |  | 90 | 140 | 10 | 50 |  | 90 | 140 | 10 | 50 |  | 90 | 140 | 10 | 50 |  | 90 | 140 | 10 | 50 |  | 90 | 140 | 10 | 50 |  | 90 | 140 | 10 | 50 |  | 90 | 140 | 10 | 50 |  | 90 | 140 | 15 | 50 |  | 90 | 90 | 10 | 40 |  | 90 | 90 | 10 | 40 |  | 90 | 90 | 10 | 40 |  | 90 | 50 | 10 | 40 |  | 90 | 50 | 10 | 40 |  | 90 | 50 | 10 | 40
| 90 | 54 | 20 | 50 |  | 90 | 54 | 20 | 50 |  | 90 | 54 | 20 | 50 |  | 90 | 54 | 20 | 50 |  | 90 | 54 | 20 | 50 |  | 90 | 54 | 20 | 50 |  | 90 | 54 | 20 | 50 |  | 90 | 54 | 20 | 50 |  | 90 | 54 | 25 | 50 |  | 90 | 30 | 65 | 14 |  | 90 | 30 | 65 | 14 |  | 90 | 30 | 65 | 14 |  | 90 | 9.75 | 60 | 16.5 |  | 90 | 9.75 | 60 | 16.5 |  | 90 | 9.75 | 60 | 16.5
| 90 | 96 | 20 | 50 |  | 90 | 96 | 20 | 50 |  | 90 | 96 | 20 | 50 |  | 90 | 96 | 20 | 50 |  | 90 | 96 | 20 | 50 |  | 90 | 96 | 20 | 50 |  | 90 | 96 | 20 | 50 |  | 90 | 96 | 20 | 50 |  | 90 | 96 | 25 | 50 |  | 90 | 70 | 65 | 14 |  | 90 | 70 | 65 | 14 |  | 90 | 70 | 65 | 14 |  | 90 | 30 | 70 | 14 |  | 90 | 30 | 70 | 14 |  | 90 | 30 | 70 | 14
| 90 | 32 | 65 | 14 |  | 90 | 32 | 65 | 14 |  | 90 | 32 | 65 | 14 |  | 90 | 32 | 65 | 14 |  | 90 | 32 | 65 | 14 |  | 90 | 32 | 65 | 14 |  | 90 | 32 | 65 | 14 |  | 90 | 32 | 65 | 14 |  | 45 | 10 | 50 | 18 |  | 90 | 10.8 | 80 | 16.5 |  | 90 | 10.8 | 80 | 16.5 |  | 90 | 10.8 | 80 | 16.5 |  | 45 | 50.25 | 80 | 17.5 |  | 45 | 50.25 | 80 | 17.5 |  | 45 | 50.25 | 80 | 17.5
| 90 | 118 | 65 | 14 |  | 90 | 118 | 65 | 14 |  | 90 | 118 | 65 | 14 |  | 90 | 118 | 65 | 14 |  | 90 | 118 | 65 | 14 |  | 90 | 118 | 65 | 14 |  | 90 | 118 | 65 | 14 |  | 90 | 118 | 65 | 14 |  | 45 | 54 | 50 | 18 |  | 90 | 89.2 | 80 | 14 |  | 90 | 89.2 | 80 | 14 |  | 90 | 89.2 | 80 | 14 |  | 45 | 9.75 | 118 | 17.5 |  | 45 | 9.75 | 118 | 17.5 |  | 45 | 9.75 | 118 | 17.5
| 90 | 75 | 75 | 14 |  | 90 | 75 | 75 | 14 |  | 90 | 75 | 75 | 14 |  | 90 | 75 | 75 | 14 |  | 90 | 75 | 75 | 14 |  | 90 | 75 | 75 | 14 |  | 90 | 75 | 75 | 14 |  | 90 | 75 | 75 | 14 |  | 45 | 96 | 50 | 18 |  | 45 | 50 | 110 | 17.5 |  | 45 | 50 | 110 | 17.5 |  | 45 | 50 | 110 | 17.5 |  | 45 | 50.25 | 138 | 17.5 |  | 45 | 50.25 | 138 | 17.5 |  | 45 | 50.25 | 138 | 17.5
| 90 | 10.5 | 80 | 20 |  | 90 | 10.5 | 80 | 20 |  | 90 | 10.5 | 80 | 20 |  | 90 | 10.5 | 80 | 20 |  | 90 | 10.5 | 80 | 20 |  | 90 | 10.5 | 80 | 20 |  | 90 | 10.5 | 80 | 20 |  | 90 | 10.5 | 80 | 20 |  | 45 | 140 | 50 | 18 |  | 45 | 10.8 | 138 | 17.5 |  | 45 | 10.8 | 138 | 17.5 |  | 45 | 10.8 | 138 | 17.5 |  | 45 | 9.75 | 176 | 17.5 |  | 45 | 9.75 | 176 | 17.5 |  | 45 | 9.75 | 176 | 17.5
| 90 | 139.5 | 80 | 20 |  | 90 | 139.5 | 80 | 20 |  | 90 | 139.5 | 80 | 20 |  | 90 | 139.5 | 80 | 20 |  | 90 | 139.5 | 80 | 20 |  | 90 | 139.5 | 80 | 20 |  | 90 | 139.5 | 80 | 20 |  | 90 | 139.5 | 80 | 20 |  | 45 | 10 | 107 | 18 |  | 45 | 89.2 | 138 | 17.5 |  | 45 | 89.2 | 138 | 17.5 |  | 45 | 89.2 | 138 | 17.5 |  | 45 | 50.25 | 196 | 17.5 |  | 45 | 50.25 | 196 | 17.5 |  | 45 | 50.25 | 196 | 17.5
| 45 | 53.5 | 121 | 18 |  | 45 | 53.5 | 121 | 18 |  | 45 | 53.5 | 130 | 18 |  | 45 | 53.5 | 127 | 18 |  | 45 | 53.5 | 121.5 | 18 |  | 45 | 53.5 | 110 | 18 |  | 45 | 53.5 | 110 | 18 |  | 45 | 53.5 | 110 | 18 |  | 45 | 54 | 107 | 18 |  | 45 | 50 | 168 | 17.5 |  | 45 | 50 | 168 | 17.5 |  | 45 | 50 | 168 | 17.5 |  | 45 | 9.75 | 234 | 17.5 |  | 45 | 9.75 | 234 | 17.5 |  | 45 | 9.75 | 234 | 17.5
| 45 | 96.5 | 121 | 18 |  | 45 | 96.5 | 121 | 18 |  | 45 | 96.5 | 130 | 18 |  | 45 | 96.5 | 127 | 18 |  | 45 | 96.5 | 121.5 | 18 |  | 45 | 96.5 | 110 | 18 |  | 45 | 96.5 | 110 | 18 |  | 45 | 96.5 | 110 | 18 |  | 45 | 96 | 107 | 18 |  | 45 | 10.8 | 196 | 17.5 |  | 45 | 10.8 | 196 | 17.5 |  | 45 | 10.8 | 196 | 17.5 |  | 45 | 50.25 | 254 | 17.5 |  | 45 | 50.25 | 254 | 17.5 |  | 90 | 30 | 240 | 14
| 45 | 10.5 | 150 | 18 |  | 45 | 10.5 | 150 | 18 |  | 45 | 10.5 | 159 | 18 |  | 45 | 10.5 | 156 | 18 |  | 45 | 10.5 | 150 | 18 |  | 45 | 10.5 | 138 | 18 |  | 45 | 10.5 | 138 | 18 |  | 45 | 10.5 | 134 | 18 |  | 45 | 140 | 107 | 18 |  | 45 | 89.2 | 196 | 17.5 |  | 45 | 89.2 | 196 | 17.5 |  | 45 | 89.2 | 196 | 17.5 |  | 45 | 9.75 | 292 | 17.5 |  | 45 | 9.75 | 292 | 17.5 |  | 45 | 50.25 | 254 | 17.5
| 45 | 139.5 | 150 | 18 |  | 45 | 139.5 | 150 | 18 |  | 45 | 139.5 | 159 | 18 |  | 45 | 139.5 | 156 | 18 |  | 45 | 139.5 | 150 | 18 |  | 45 | 139.5 | 138 | 18 |  | 45 | 139.5 | 138 | 18 |  | 45 | 139.5 | 134 | 18 |  | 90 | 32 | 215 | 14 |  | 45 | 50 | 226 | 17.5 |  | 45 | 50 | 226 | 17.5 |  | 45 | 50 | 226 | 17.5 |  | 45 | 50.25 | 312 | 17.5 |  | 45 | 50.25 | 312 | 17.5
| 45 | 53.5 | 178 | 18 |  | 45 | 53.5 | 178 | 18 |  | 45 | 53.5 | 187 | 18 |  | 45 | 53.5 | 184 | 18 |  | 45 | 53.5 | 178.5 | 18 |  | 45 | 53.5 | 168 | 18 |  | 45 | 53.5 | 168 | 18 |  | 45 | 53.5 | 168 | 18 |  | 90 | 118 | 215 | 14 |  | 45 | 10.8 | 254 | 17.5 |  | 45 | 10.8 | 254 | 17.5 |  | 90 | 30 | 235 | 14 |  | 45 | 9.75 | 350 | 17.5 |  | 45 | 9.75 | 350 | 17.5
| 45 | 96.5 | 178 | 18 |  | 45 | 96.5 | 178 | 18 |  | 45 | 96.5 | 187 | 18 |  | 45 | 96.5 | 184 | 18 |  | 45 | 96.5 | 178.5 | 18 |  | 45 | 96.5 | 168 | 18 |  | 45 | 96.5 | 168 | 18 |  | 45 | 96.5 | 168 | 18 |  | 90 | 75 | 225 | 14 |  | 45 | 89.2 | 254 | 17.5 |  | 45 | 89.2 | 254 | 17.5 |  | 90 | 70 | 235 | 14 |  | 45 | 50.25 | 370 | 17.5 |  | 90 | 30 | 360 | 14
| 45 | 10.5 | 207 | 18 |  | 45 | 10.5 | 207 | 18 |  | 45 | 10.5 | 216 | 18 |  | 45 | 10.5 | 213 | 18 |  | 45 | 10.5 | 207 | 18 |  | 45 | 10.5 | 196 | 18 |  | 45 | 10.5 | 196 | 18 |  | 45 | 10.5 | 192 | 18 |  | 90 | 10.5 | 230 | 20 |  | 45 | 50 | 284 | 17.5 |  | 45 | 50 | 284 | 17.5 |  | 45 | 10.8 | 254 | 17.5 |  | 45 | 9.75 | 408 | 17.5 |  | 45 | 50.25 | 370 | 17.5
| 45 | 139.5 | 207 | 18 |  | 45 | 139.5 | 207 | 18 |  | 45 | 139.5 | 216 | 18 |  | 45 | 139.5 | 213 | 18 |  | 45 | 139.5 | 207 | 18 |  | 45 | 139.5 | 196 | 18 |  | 45 | 139.5 | 196 | 18 |  | 45 | 139.5 | 192 | 18 |  | 90 | 139.5 | 230 | 20 |  | 45 | 10.8 | 312 | 17.5 |  | 45 | 10.8 | 312 | 17.5 |  | 45 | 89.2 | 254 | 17.5 |  | 45 | 50.25 | 428 | 17.5
| 45 | 53.5 | 235 | 18 |  | 45 | 53.5 | 235 | 18 |  | 45 | 53.5 | 244 | 18 |  | 45 | 53.5 | 241 | 18 |  | 45 | 53.5 | 235.5 | 18 |  | 45 | 53.5 | 226 | 18 |  | 45 | 53.5 | 226 | 18 |  | 45 | 53.5 | 226 | 18 |  | 45 | 53.5 | 277 | 18 |  | 45 | 89.2 | 312 | 17.5 |  | 45 | 89.2 | 312 | 17.5 | [6 empty] | 45 | 9.75 | 466 | 17.5
| 45 | 96.5 | 235 | 18 |  | 45 | 96.5 | 235 | 18 |  | 45 | 96.5 | 244 | 18 |  | 45 | 96.5 | 241 | 18 |  | 45 | 96.5 | 235.5 | 18 |  | 45 | 96.5 | 226 | 18 |  | 45 | 96.5 | 226 | 18 |  | 45 | 96.5 | 226 | 18 |  | 45 | 96.5 | 277 | 18 |  | 45 | 50 | 342 | 17.5 |  | 45 | 50 | 342 | 17.5 | [6 empty] | 90 | 30 | 480 | 14
| 45 | 10.5 | 264 | 18 |  | 45 | 10.5 | 264 | 18 |  | 45 | 10.5 | 273 | 18 |  | 45 | 10.5 | 270 | 18 |  | 45 | 10.5 | 264 | 18 |  | 45 | 10.5 | 254 | 18 |  | 45 | 10.5 | 254 | 18 |  | 90 | 32 | 235 | 14 |  | 45 | 10.5 | 306 | 18 |  | 45 | 10.8 | 370 | 17.5 |  | 90 | 30 | 355 | 14 | [6 empty] | 45 | 50.25 | 486 | 17.5
| 45 | 139.5 | 264 | 18 |  | 45 | 139.5 | 264 | 18 |  | 45 | 139.5 | 273 | 18 |  | 45 | 139.5 | 270 | 18 |  | 45 | 139.5 | 264 | 18 |  | 45 | 139.5 | 254 | 18 |  | 45 | 139.5 | 254 | 18 |  | 90 | 118 | 235 | 14 |  | 45 | 139.5 | 306 | 18 |  | 45 | 89.2 | 370 | 17.5 |  | 90 | 70 | 355 | 14
| 45 | 53.5 | 292 | 18 |  | 45 | 53.5 | 292 | 18 |  | 45 | 53.5 | 301 | 18 |  | 45 | 53.5 | 298 | 18 |  | 45 | 53.5 | 292.5 | 18 |  | 45 | 53.5 | 284 | 18 |  | 45 | 53.5 | 284 | 18 |  | 90 | 75 | 245 | 14 |  | 45 | 53.5 | 334 | 18 |  | 45 | 50 | 400 | 17.5 |  | 45 | 10.8 | 370 | 17.5
| 45 | 96.5 | 292 | 18 |  | 45 | 96.5 | 292 | 18 |  | 45 | 96.5 | 301 | 18 |  | 45 | 96.5 | 298 | 18 |  | 45 | 96.5 | 292.5 | 18 |  | 45 | 96.5 | 284 | 18 |  | 45 | 96.5 | 284 | 18 |  | 45 | 10.5 | 250 | 18 |  | 45 | 96.5 | 334 | 18 |  | 45 | 10.8 | 428 | 17.5 |  | 45 | 89.2 | 370 | 17.5
| 45 | 10.5 | 321 | 18 |  | 45 | 10.5 | 321 | 18 |  | 45 | 10.5 | 330 | 18 |  | 45 | 10.5 | 327 | 18 |  | 45 | 10.5 | 321 | 18 |  | 45 | 10.5 | 312 | 18 |  | 45 | 10.5 | 312 | 18 |  | 45 | 139.5 | 250 | 18 |  | 45 | 10.5 | 363 | 18 |  | 45 | 89.2 | 428 | 17.5
| 45 | 139.5 | 321 | 18 |  | 45 | 139.5 | 321 | 18 |  | 45 | 139.5 | 330 | 18 |  | 45 | 139.5 | 327 | 18 |  | 45 | 139.5 | 321 | 18 |  | 45 | 139.5 | 312 | 18 |  | 45 | 139.5 | 312 | 18 | [6 empty] | 45 | 139.5 | 363 | 18 |  | 45 | 50 | 458 | 17.5
| 45 | 53.5 | 349 | 18 |  | 45 | 53.5 | 349 | 18 |  | 45 | 53.5 | 358 | 18 |  | 45 | 53.5 | 355 | 18 |  | 45 | 53.5 | 349.5 | 18 |  | 45 | 53.5 | 342 | 18 |  | 45 | 53.5 | 342 | 18 | [6 empty] | 45 | 53.5 | 391 | 18 |  | 90 | 30 | 475 | 14
| 45 | 96.5 | 349 | 18 |  | 45 | 96.5 | 349 | 18 |  | 45 | 96.5 | 358 | 18 |  | 45 | 96.5 | 355 | 18 |  | 45 | 96.5 | 349.5 | 18 |  | 45 | 96.5 | 342 | 18 |  | 45 | 96.5 | 342 | 18 | [6 empty] | 45 | 96.5 | 391 | 18 |  | 90 | 70 | 475 | 14
| 45 | 10.5 | 378 | 18 |  | 45 | 10.5 | 378 | 18 |  | 45 | 10.5 | 387 | 18 |  | 45 | 10.5 | 384 | 18 |  | 45 | 10.5 | 378 | 18 |  | 45 | 10.5 | 370 | 18 |  | 90 | 32 | 355 | 14 | [6 empty] | 45 | 10.5 | 420 | 18 |  | 45 | 10.8 | 486 | 17.5
| 45 | 139.5 | 378 | 18 |  | 45 | 139.5 | 378 | 18 |  | 45 | 139.5 | 387 | 18 |  | 45 | 139.5 | 384 | 18 |  | 45 | 139.5 | 378 | 18 |  | 45 | 139.5 | 370 | 18 |  | 90 | 118 | 355 | 14 | [6 empty] | 45 | 139.5 | 420 | 18 |  | 45 | 89.2 | 486 | 17.5
| 45 | 53.5 | 406 | 18 |  | 45 | 53.5 | 406 | 18 |  | 45 | 53.5 | 415 | 18 |  | 45 | 53.5 | 412 | 18 |  | 45 | 53.5 | 406.5 | 18 |  | 45 | 53.5 | 400 | 18 |  | 90 | 75 | 365 | 14 | [6 empty] | 45 | 53.5 | 448 | 18
| 45 | 96.5 | 406 | 18 |  | 45 | 96.5 | 406 | 18 |  | 45 | 96.5 | 415 | 18 |  | 45 | 96.5 | 412 | 18 |  | 45 | 96.5 | 406.5 | 18 |  | 45 | 96.5 | 400 | 18 |  | 45 | 10.5 | 370 | 18 | [6 empty] | 45 | 96.5 | 448 | 18
| 45 | 10.5 | 435 | 18 |  | 90 | 32 | 420 | 14 |  | 45 | 10.5 | 444 | 18 |  | 45 | 10.5 | 441 | 18 |  | 45 | 10.5 | 435 | 18 |  | 45 | 10.5 | 428 | 18 |  | 45 | 139.5 | 370 | 18 | [6 empty] | 45 | 10.5 | 477 | 18
| 45 | 139.5 | 435 | 18 |  | 90 | 118 | 420 | 14 |  | 45 | 139.5 | 444 | 18 |  | 45 | 139.5 | 441 | 18 |  | 45 | 139.5 | 435 | 18 |  | 45 | 139.5 | 428 | 18 | [11 empty] | 45 | 139.5 | 477 | 18
| 45 | 53.5 | 463 | 18 |  | 90 | 75 | 430 | 14 |  | 45 | 53.5 | 472 | 18 |  | 45 | 53.5 | 469 | 18 |  | 45 | 53.5 | 463.5 | 18 |  | 45 | 53.5 | 458 | 18 | [11 empty] | 45 | 53.5 | 505 | 18
| 45 | 96.5 | 463 | 18 |  | 45 | 10.5 | 435 | 18 |  | 45 | 96.5 | 472 | 18 |  | 45 | 96.5 | 469 | 18 |  | 45 | 96.5 | 463.5 | 18 |  | 45 | 96.5 | 458 | 18 | [11 empty] | 45 | 96.5 | 505 | 18
| 45 | 10.5 | 492 | 18 |  | 45 | 139.5 | 435 | 18 |  | 45 | 10.5 | 501 | 18 |  | 45 | 10.5 | 498 | 18 |  | 45 | 10.5 | 492 | 18 |  | 90 | 32 | 475 | 14 | [11 empty] | 45 | 10.5 | 534 | 18
| 45 | 139.5 | 492 | 18 |  | 45 | 53.5 | 463 | 18 |  | 45 | 139.5 | 501 | 18 |  | 45 | 139.5 | 498 | 18 |  | 45 | 139.5 | 492 | 18 |  | 90 | 118 | 475 | 14 | [11 empty] | 45 | 139.5 | 534 | 18
| 45 | 53.5 | 520 | 18 |  | 45 | 96.5 | 463 | 18 |  | 45 | 53.5 | 529 | 18 |  | 45 | 53.5 | 526 | 18 |  | 45 | 53.5 | 520.5 | 18 |  | 90 | 75 | 485 | 14 | [11 empty] | 45 | 53.5 | 562 | 18
| 45 | 96.5 | 520 | 18 |  | 45 | 10.5 | 492 | 18 |  | 45 | 96.5 | 529 | 18 |  | 45 | 96.5 | 526 | 18 |  | 45 | 96.5 | 520.5 | 18 |  | 45 | 10.5 | 486 | 18 | [11 empty] | 45 | 96.5 | 562 | 18
| 90 | 32 | 530 | 14 |  | 45 | 139.5 | 492 | 18 |  | 45 | 10.5 | 558 | 18 |  | 45 | 10.5 | 555 | 18 |  | 90 | 32 | 535 | 14 |  | 45 | 139.5 | 486 | 18 | [11 empty] | 45 | 10.5 | 591 | 18
| 90 | 118 | 530 | 14 |  | 45 | 53.5 | 520 | 18 |  | 45 | 139.5 | 558 | 18 |  | 45 | 139.5 | 555 | 18 |  | 90 | 118 | 535 | 14 | [16 empty] | 45 | 139.5 | 591 | 18
| 90 | 75 | 540 | 14 |  | 45 | 96.5 | 520 | 18 |  | 45 | 53.5 | 586 | 18 |  | 45 | 53.5 | 583 | 18 |  | 90 | 75 | 545 | 14 | [16 empty] | 45 | 53.5 | 619 | 18
| 45 | 10.5 | 549 | 18 |  | 45 | 10.5 | 549 | 18 |  | 45 | 96.5 | 586 | 18 |  | 45 | 96.5 | 583 | 18 |  | 45 | 10.5 | 549 | 18 | [16 empty] | 45 | 96.5 | 619 | 18
| 45 | 139.5 | 549 | 18 |  | 45 | 139.5 | 549 | 18 |  | 45 | 10.5 | 615 | 18 |  | 45 | 10.5 | 612 | 18 |  | 45 | 139.5 | 549 | 18 | [16 empty] | 45 | 10.5 | 648 | 18
| 45 | 53.5 | 577 | 18 |  | 45 | 53.5 | 577 | 18 |  | 45 | 139.5 | 615 | 18 |  | 45 | 139.5 | 612 | 18 | [21 empty] | 45 | 139.5 | 648 | 18
| 45 | 96.5 | 577 | 18 |  | 45 | 96.5 | 577 | 18 |  | 45 | 53.5 | 643 | 18 |  | 45 | 53.5 | 640 | 18 | [21 empty] | 45 | 53.5 | 676 | 18
| 45 | 10.5 | 606 | 18 |  | 45 | 10.5 | 606 | 18 |  | 45 | 96.5 | 643 | 18 |  | 45 | 96.5 | 640 | 18 | [21 empty] | 45 | 96.5 | 676 | 18
| 45 | 139.5 | 606 | 18 |  | 45 | 139.5 | 606 | 18 |  | 45 | 10.5 | 672 | 18 |  | 90 | 32 | 655 | 14 | [21 empty] | 45 | 10.5 | 705 | 18
| 45 | 53.5 | 634 | 18 |  | 45 | 53.5 | 634 | 18 |  | 45 | 139.5 | 672 | 18 |  | 90 | 118 | 655 | 14 | [21 empty] | 45 | 139.5 | 705 | 18
| 45 | 96.5 | 634 | 18 |  | 45 | 96.5 | 634 | 18 |  | 45 | 53.5 | 700 | 18 |  | 90 | 75 | 665 | 14 | [21 empty] | 45 | 53.5 | 733 | 18
| 45 | 10.5 | 663 | 18 |  | 45 | 10.5 | 663 | 18 |  | 45 | 96.5 | 700 | 18 |  | 45 | 10.5 | 669 | 18 | [21 empty] | 45 | 96.5 | 733 | 18
| 45 | 139.5 | 663 | 18 |  | 45 | 139.5 | 663 | 18 |  | 90 | 32 | 715 | 14 |  | 45 | 139.5 | 669 | 18 | [21 empty] | 45 | 10.5 | 762 | 18
| 45 | 53.5 | 691 | 18 |  | 45 | 53.5 | 691 | 18 |  | 90 | 118 | 715 | 14 | [26 empty] | 45 | 139.5 | 762 | 18
| 45 | 96.5 | 691 | 18 |  | 45 | 96.5 | 691 | 18 |  | 90 | 75 | 725 | 14 | [26 empty] | 45 | 53.5 | 790 | 18
| 45 | 10.5 | 720 | 18 |  | 45 | 10.5 | 720 | 18 |  | 45 | 10.5 | 729 | 18 | [26 empty] | 45 | 96.5 | 790 | 18
| 45 | 139.5 | 720 | 18 |  | 45 | 139.5 | 720 | 18 |  | 45 | 139.5 | 729 | 18 | [26 empty] | 90 | 32 | 805 | 14
| 45 | 53.5 | 748 | 18 |  | 45 | 53.5 | 748 | 18 | [31 empty] | 90 | 118 | 805 | 14
| 45 | 96.5 | 748 | 18 |  | 45 | 96.5 | 748 | 18 | [31 empty] | 90 | 75 | 815 | 14
| 45 | 10.5 | 777 | 18 |  | 90 | 32 | 775 | 14 | [31 empty] | 45 | 10.5 | 819 | 18
| 45 | 139.5 | 777 | 18 |  | 90 | 118 | 775 | 14 | [31 empty] | 45 | 139.5 | 819 | 18
| 90 | 32 | 1015 | 14 |  | 45 | 10.5 | 777 | 18
| 90 | 118 | 1015 | 14 |  | 45 | 139.5 | 777 | 18
| 90 | 75 | 1025 | 14 |  | 90 | 75 | 785 | 14
| 63 |  |  |  |  | 63 |  |  |  |  | 56 |  |  |  |  | 52 |  |  |  |  | 44 |  |  |  |  | 40 |  |  |  |  | 32 |  |  |  |  | 24 |  |  |  |  | 60 |  |  |  |  | 29 |  |  |  |  | 23 |  |  |  |  | 17 |  |  |  |  | 20 |  |  |  |  | 16 |  |  |  |  | 12
NT nach z sortiert | 90 | 75 | 65 | 14 |  | 90 | 75 | 65 | 14 |  | 45 | 139.5 | 61 | 18 |  | 45 | 139.5 | 61 | 18 |  | 45 | 139.5 | 61 | 18 |  | 45 | 139.5 | 64 | 18 |  | 45 | 139.5 | 60 | 18 |  | 45 | 139.5 | 60 | 18 |  | 45 | 139.5 | 211 | 18 |  | 45 | 89.2 | 64 | 17.5 |  | 45 | 89.2 | 60 | 17.5 |  | 45 | 89.2 | 56 | 17.5 |  | 45 | 9.75 | 64 | 17.5 |  | 45 | 9.75 | 60 | 17.5 |  | 45 | 9.75 | 56 | 17.5
| 90 | 118 | 75 | 14 |  | 45 | 139.5 | 73 | 18 |  | 45 | 10.5 | 61 | 18 |  | 45 | 10.5 | 61 | 18 |  | 45 | 10.5 | 61 | 18 |  | 45 | 10.5 | 64 | 18 |  | 45 | 10.5 | 60 | 18 |  | 45 | 10.5 | 60 | 18 |  | 45 | 10.5 | 211 | 18 |  | 45 | 10.8 | 64 | 17.5 |  | 45 | 10.8 | 60 | 17.5 |  | 45 | 10.8 | 56 | 17.5 |  | 90 | 30 | 70 | 14 |  | 90 | 30 | 70 | 14 |  | 90 | 30 | 70 | 14
| 90 | 32 | 75 | 14 |  | 45 | 10.5 | 73 | 18 |  | 90 | 75 | 65 | 14 |  | 90 | 75 | 65 | 14 |  | 90 | 75 | 65 | 14 |  | 90 | 75 | 65 | 14 |  | 90 | 75 | 65 | 14 |  | 90 | 75 | 65 | 14 |  | 90 | 75 | 215 | 14 |  | 90 | 70 | 75 | 14 |  | 90 | 70 | 75 | 14 |  | 90 | 70 | 75 | 14 |  | 45 | 50.25 | 84 | 17.5 |  | 45 | 50.25 | 80 | 17.5 |  | 45 | 50.25 | 76 | 17.5
| 45 | 139.5 | 313 | 18 |  | 90 | 118 | 75 | 14 |  | 90 | 118 | 75 | 14 |  | 90 | 118 | 75 | 14 |  | 90 | 118 | 75 | 14 |  | 90 | 118 | 75 | 14 |  | 90 | 118 | 75 | 14 |  | 90 | 118 | 75 | 14 |  | 90 | 118 | 225 | 14 |  | 90 | 30 | 75 | 14 |  | 90 | 30 | 75 | 14 |  | 90 | 30 | 75 | 14 |  | 45 | 9.75 | 122 | 17.5 |  | 45 | 9.75 | 118 | 17.5 |  | 45 | 9.75 | 114 | 17.5
| 45 | 10.5 | 313 | 18 |  | 90 | 32 | 75 | 14 |  | 90 | 32 | 75 | 14 |  | 90 | 32 | 75 | 14 |  | 90 | 32 | 75 | 14 |  | 90 | 32 | 75 | 14 |  | 90 | 32 | 75 | 14 |  | 90 | 32 | 75 | 14 |  | 90 | 32 | 225 | 14 |  | 45 | 50 | 92 | 17.5 |  | 45 | 50 | 88 | 17.5 |  | 45 | 50 | 84 | 17.5 |  | 45 | 50.25 | 142 | 17.5 |  | 45 | 50.25 | 138 | 17.5 |  | 45 | 50.25 | 134 | 17.5
| 45 | 96.5 | 342 | 18 |  | 45 | 96.5 | 102 | 18 |  | 45 | 96.5 | 90 | 18 |  | 45 | 96.5 | 90 | 18 |  | 45 | 96.5 | 89.5 | 18 |  | 45 | 96.5 | 92 | 18 |  | 45 | 96.5 | 88 | 18 |  | 45 | 96.5 | 84 | 18 |  | 45 | 96.5 | 240 | 18 |  | 45 | 89.2 | 122 | 17.5 |  | 45 | 89.2 | 118 | 17.5 |  | 45 | 89.2 | 114 | 17.5 |  | 45 | 9.75 | 180 | 17.5 |  | 45 | 9.75 | 176 | 17.5 |  | 45 | 9.75 | 172 | 17.5
| 45 | 53.5 | 342 | 18 |  | 45 | 53.5 | 102 | 18 |  | 45 | 53.5 | 90 | 18 |  | 45 | 53.5 | 90 | 18 |  | 45 | 53.5 | 89.5 | 18 |  | 45 | 53.5 | 92 | 18 |  | 45 | 53.5 | 88 | 18 |  | 45 | 53.5 | 84 | 18 |  | 45 | 53.5 | 240 | 18 |  | 45 | 10.8 | 122 | 17.5 |  | 45 | 10.8 | 118 | 17.5 |  | 45 | 10.8 | 114 | 17.5 |  | 45 | 50.25 | 200 | 17.5 |  | 45 | 50.25 | 196 | 17.5 |  | 45 | 50.25 | 192 | 17.5
| 45 | 139.5 | 370 | 18 |  | 45 | 139.5 | 130 | 18 |  | 45 | 139.5 | 118 | 18 |  | 45 | 139.5 | 118 | 18 |  | 45 | 139.5 | 118 | 18 |  | 45 | 139.5 | 122 | 18 |  | 45 | 139.5 | 118 | 18 |  | 45 | 139.5 | 118 | 18 |  | 45 | 139.5 | 268 | 18 |  | 45 | 50 | 150 | 17.5 |  | 45 | 50 | 146 | 17.5 |  | 45 | 50 | 142 | 17.5 |  | 45 | 9.75 | 238 | 17.5 |  | 45 | 9.75 | 234 | 17.5 |  | 45 | 9.75 | 230 | 17.5
| 45 | 10.5 | 370 | 18 |  | 45 | 10.5 | 130 | 18 |  | 45 | 10.5 | 118 | 18 |  | 45 | 10.5 | 118 | 18 |  | 45 | 10.5 | 118 | 18 |  | 45 | 10.5 | 122 | 18 |  | 45 | 10.5 | 118 | 18 |  | 45 | 10.5 | 118 | 18 |  | 45 | 10.5 | 268 | 18 |  | 45 | 89.2 | 180 | 17.5 |  | 45 | 89.2 | 176 | 17.5 |  | 45 | 89.2 | 172 | 17.5 |  | 45 | 50.25 | 258 | 17.5 |  | 45 | 50.25 | 254 | 17.5 |  | 90 | 30 | 240 | 14
| 45 | 96.5 | 399 | 18 |  | 45 | 96.5 | 159 | 18 |  | 45 | 96.5 | 147 | 18 |  | 45 | 96.5 | 147 | 18 |  | 45 | 96.5 | 146.5 | 18 |  | 45 | 96.5 | 150 | 18 |  | 45 | 96.5 | 146 | 18 |  | 45 | 96.5 | 142 | 18 |  | 45 | 96.5 | 297 | 18 |  | 45 | 10.8 | 180 | 17.5 |  | 45 | 10.8 | 176 | 17.5 |  | 45 | 10.8 | 172 | 17.5 |  | 45 | 9.75 | 296 | 17.5 |  | 45 | 9.75 | 292 | 17.5 |  | 90 | 50.25 | 250 | 16.5
| 45 | 53.5 | 399 | 18 |  | 45 | 53.5 | 159 | 18 |  | 45 | 53.5 | 147 | 18 |  | 45 | 53.5 | 147 | 18 |  | 45 | 53.5 | 146.5 | 18 |  | 45 | 53.5 | 150 | 18 |  | 45 | 53.5 | 146 | 18 |  | 45 | 53.5 | 142 | 18 |  | 45 | 53.5 | 297 | 18 |  | 45 | 50 | 208 | 17.5 |  | 45 | 50 | 204 | 17.5 |  | 45 | 50 | 200 | 17.5 |  | 45 | 50.25 | 316 | 17.5 |  | 45 | 50.25 | 312 | 17.5 |  | 90 | 50 | 300 | 40
| 45 | 139.5 | 427 | 18 |  | 45 | 139.5 | 187 | 18 |  | 45 | 139.5 | 175 | 18 |  | 45 | 139.5 | 175 | 18 |  | 45 | 139.5 | 175 | 18 |  | 45 | 139.5 | 180 | 18 |  | 45 | 139.5 | 176 | 18 |  | 45 | 139.5 | 176 | 18 |  | 45 | 139.5 | 325 | 18 |  | 45 | 89.2 | 238 | 17.5 |  | 45 | 89.2 | 234 | 17.5 |  | 90 | 89.2 | 230 | 16.5 |  | 45 | 9.75 | 354 | 17.5 |  | 45 | 9.75 | 350 | 17.5 |  | 90 | 10 | 300 | 40
| 45 | 10.5 | 427 | 18 |  | 45 | 10.5 | 187 | 18 |  | 45 | 10.5 | 175 | 18 |  | 45 | 10.5 | 175 | 18 |  | 45 | 10.5 | 175 | 18 |  | 45 | 10.5 | 180 | 18 |  | 45 | 10.5 | 176 | 18 |  | 45 | 10.5 | 176 | 18 |  | 45 | 10.5 | 325 | 18 |  | 45 | 10.8 | 238 | 17.5 |  | 45 | 10.8 | 234 | 17.5 |  | 90 | 10.8 | 230 | 14 |  | 45 | 50.25 | 374 | 17.5 |  | 90 | 30 | 360 | 14
| 45 | 96.5 | 456 | 18 |  | 45 | 96.5 | 216 | 18 |  | 45 | 96.5 | 204 | 18 |  | 45 | 96.5 | 204 | 18 |  | 45 | 96.5 | 203.5 | 18 |  | 45 | 96.5 | 208 | 18 |  | 45 | 96.5 | 204 | 18 |  | 45 | 96.5 | 200 | 18 |  | 45 | 96.5 | 354 | 18 |  | 45 | 50 | 266 | 17.5 |  | 45 | 50 | 262 | 17.5 |  | 90 | 70 | 245 | 14 |  | 45 | 9.75 | 412 | 17.5 |  | 90 | 50.25 | 370 | 16.5
| 45 | 53.5 | 456 | 18 |  | 45 | 53.5 | 216 | 18 |  | 45 | 53.5 | 204 | 18 |  | 45 | 53.5 | 204 | 18 |  | 45 | 53.5 | 203.5 | 18 |  | 45 | 53.5 | 208 | 18 |  | 45 | 53.5 | 204 | 18 |  | 45 | 53.5 | 200 | 18 |  | 45 | 53.5 | 354 | 18 |  | 45 | 89.2 | 296 | 17.5 |  | 45 | 89.2 | 292 | 17.5 |  | 90 | 30 | 245 | 14 |  | 45 | 50.25 | 432 | 17.5 |  | 90 | 50 | 420 | 40
| 45 | 139.5 | 484 | 18 |  | 45 | 139.5 | 244 | 18 |  | 45 | 139.5 | 232 | 18 |  | 45 | 139.5 | 232 | 18 |  | 45 | 139.5 | 232 | 18 |  | 45 | 139.5 | 238 | 18 |  | 45 | 139.5 | 234 | 18 |  | 90 | 139.5 | 230 | 20 |  | 45 | 139.5 | 382 | 18 |  | 45 | 10.8 | 296 | 17.5 |  | 45 | 10.8 | 292 | 17.5 |  | 90 | 90 | 300 | 40 |  | 45 | 9.75 | 470 | 17.5 |  | 90 | 10 | 420 | 40
| 45 | 10.5 | 484 | 18 |  | 45 | 10.5 | 244 | 18 |  | 45 | 10.5 | 232 | 18 |  | 45 | 10.5 | 232 | 18 |  | 45 | 10.5 | 232 | 18 |  | 45 | 10.5 | 238 | 18 |  | 45 | 10.5 | 234 | 18 |  | 90 | 10.5 | 230 | 20 |  | 45 | 10.5 | 382 | 18 |  | 45 | 50 | 324 | 17.5 |  | 45 | 50 | 320 | 17.5 |  | 90 | 10 | 300 | 40 |  | 90 | 30 | 480 | 14
| 45 | 96.5 | 513 | 18 |  | 45 | 96.5 | 273 | 18 |  | 45 | 96.5 | 261 | 18 |  | 45 | 96.5 | 261 | 18 |  | 45 | 96.5 | 260.5 | 18 |  | 45 | 96.5 | 266 | 18 |  | 45 | 96.5 | 262 | 18 |  | 90 | 75 | 235 | 14 |  | 45 | 96.5 | 411 | 18 |  | 45 | 89.2 | 354 | 17.5 |  | 90 | 89.2 | 350 | 16.5 | [6 empty] | 90 | 50.25 | 490 | 16.5
| 45 | 53.5 | 513 | 18 |  | 45 | 53.5 | 273 | 18 |  | 45 | 53.5 | 261 | 18 |  | 45 | 53.5 | 261 | 18 |  | 45 | 53.5 | 260.5 | 18 |  | 45 | 53.5 | 266 | 18 |  | 45 | 53.5 | 262 | 18 |  | 90 | 118 | 245 | 14 |  | 45 | 53.5 | 411 | 18 |  | 45 | 10.8 | 354 | 17.5 |  | 90 | 10.8 | 350 | 14 | [6 empty] | 90 | 50 | 540 | 40
| 45 | 139.5 | 541 | 18 |  | 45 | 139.5 | 301 | 18 |  | 45 | 139.5 | 289 | 18 |  | 45 | 139.5 | 289 | 18 |  | 45 | 139.5 | 289 | 18 |  | 45 | 139.5 | 296 | 18 |  | 45 | 139.5 | 292 | 18 |  | 90 | 32 | 245 | 14 |  | 45 | 139.5 | 439 | 18 |  | 45 | 50 | 382 | 17.5 |  | 90 | 70 | 365 | 14 | [6 empty] | 90 | 10 | 540 | 40
| 45 | 10.5 | 541 | 18 |  | 45 | 10.5 | 301 | 18 |  | 45 | 10.5 | 289 | 18 |  | 45 | 10.5 | 289 | 18 |  | 45 | 10.5 | 289 | 18 |  | 45 | 10.5 | 296 | 18 |  | 45 | 10.5 | 292 | 18 |  | 90 | 96 | 290 | 50 |  | 45 | 10.5 | 439 | 18 |  | 45 | 89.2 | 412 | 17.5 |  | 90 | 30 | 365 | 14
| 90 | 75 | 550 | 14 |  | 45 | 96.5 | 330 | 18 |  | 45 | 96.5 | 318 | 18 |  | 45 | 96.5 | 318 | 18 |  | 45 | 96.5 | 317.5 | 18 |  | 45 | 96.5 | 324 | 18 |  | 45 | 96.5 | 320 | 18 |  | 90 | 54 | 290 | 50 |  | 45 | 96.5 | 468 | 18 |  | 45 | 10.8 | 412 | 17.5 |  | 90 | 90 | 420 | 40
| 90 | 118 | 560 | 14 |  | 45 | 53.5 | 330 | 18 |  | 45 | 53.5 | 318 | 18 |  | 45 | 53.5 | 318 | 18 |  | 45 | 53.5 | 317.5 | 18 |  | 45 | 53.5 | 324 | 18 |  | 45 | 53.5 | 320 | 18 |  | 90 | 140 | 300 | 50 |  | 45 | 53.5 | 468 | 18 |  | 45 | 50 | 440 | 17.5 |  | 90 | 10 | 420 | 40
| 90 | 32 | 560 | 14 |  | 45 | 139.5 | 358 | 18 |  | 45 | 139.5 | 346 | 18 |  | 45 | 139.5 | 346 | 18 |  | 45 | 139.5 | 346 | 18 |  | 45 | 139.5 | 354 | 18 |  | 90 | 139.5 | 350 | 20 |  | 90 | 10 | 300 | 50 |  | 45 | 139.5 | 496 | 18 |  | 90 | 89.2 | 470 | 16.5
| 45 | 96.5 | 570 | 18 |  | 45 | 10.5 | 358 | 18 |  | 45 | 10.5 | 346 | 18 |  | 45 | 10.5 | 346 | 18 |  | 45 | 10.5 | 346 | 18 |  | 45 | 10.5 | 354 | 18 |  | 90 | 10.5 | 350 | 20 | [6 empty] | 45 | 10.5 | 496 | 18 |  | 90 | 10.8 | 470 | 14
| 45 | 53.5 | 570 | 18 |  | 45 | 96.5 | 387 | 18 |  | 45 | 96.5 | 375 | 18 |  | 45 | 96.5 | 375 | 18 |  | 45 | 96.5 | 374.5 | 18 |  | 45 | 96.5 | 382 | 18 |  | 90 | 75 | 355 | 14 | [6 empty] | 45 | 96.5 | 525 | 18 |  | 90 | 70 | 485 | 14
| 45 | 139.5 | 598 | 18 |  | 45 | 53.5 | 387 | 18 |  | 45 | 53.5 | 375 | 18 |  | 45 | 53.5 | 375 | 18 |  | 45 | 53.5 | 374.5 | 18 |  | 45 | 53.5 | 382 | 18 |  | 90 | 118 | 365 | 14 | [6 empty] | 45 | 53.5 | 525 | 18 |  | 90 | 30 | 485 | 14
| 45 | 10.5 | 598 | 18 |  | 45 | 139.5 | 415 | 18 |  | 45 | 139.5 | 403 | 18 |  | 45 | 139.5 | 403 | 18 |  | 45 | 139.5 | 403 | 18 |  | 45 | 139.5 | 412 | 18 |  | 90 | 32 | 365 | 14 | [6 empty] | 45 | 139.5 | 553 | 18 |  | 90 | 90 | 540 | 40
| 45 | 96.5 | 627 | 18 |  | 45 | 10.5 | 415 | 18 |  | 45 | 10.5 | 403 | 18 |  | 45 | 10.5 | 403 | 18 |  | 45 | 10.5 | 403 | 18 |  | 45 | 10.5 | 412 | 18 |  | 90 | 96 | 410 | 50 | [6 empty] | 45 | 10.5 | 553 | 18 |  | 90 | 10 | 540 | 40
| 45 | 53.5 | 627 | 18 |  | 90 | 75 | 420 | 14 |  | 45 | 96.5 | 432 | 18 |  | 45 | 96.5 | 432 | 18 |  | 45 | 96.5 | 431.5 | 18 |  | 45 | 96.5 | 440 | 18 |  | 90 | 54 | 410 | 50 | [6 empty] | 45 | 96.5 | 582 | 18
| 45 | 139.5 | 655 | 18 |  | 90 | 118 | 430 | 14 |  | 45 | 53.5 | 432 | 18 |  | 45 | 53.5 | 432 | 18 |  | 45 | 53.5 | 431.5 | 18 |  | 45 | 53.5 | 440 | 18 |  | 90 | 140 | 420 | 50 | [6 empty] | 45 | 53.5 | 582 | 18
| 45 | 10.5 | 655 | 18 |  | 90 | 32 | 430 | 14 |  | 45 | 139.5 | 460 | 18 |  | 45 | 139.5 | 460 | 18 |  | 45 | 139.5 | 460 | 18 |  | 90 | 139.5 | 470 | 20 |  | 90 | 10 | 420 | 50 | [6 empty] | 45 | 139.5 | 610 | 18
| 45 | 96.5 | 684 | 18 |  | 45 | 96.5 | 444 | 18 |  | 45 | 10.5 | 460 | 18 |  | 45 | 10.5 | 460 | 18 |  | 45 | 10.5 | 460 | 18 |  | 90 | 10.5 | 470 | 20 | [11 empty] | 45 | 10.5 | 610 | 18
| 45 | 53.5 | 684 | 18 |  | 45 | 53.5 | 444 | 18 |  | 45 | 96.5 | 489 | 18 |  | 45 | 96.5 | 489 | 18 |  | 45 | 96.5 | 488.5 | 18 |  | 90 | 75 | 475 | 14 | [11 empty] | 45 | 96.5 | 639 | 18
| 45 | 139.5 | 712 | 18 |  | 45 | 139.5 | 472 | 18 |  | 45 | 53.5 | 489 | 18 |  | 45 | 53.5 | 489 | 18 |  | 45 | 53.5 | 488.5 | 18 |  | 90 | 118 | 485 | 14 | [11 empty] | 45 | 53.5 | 639 | 18
| 45 | 10.5 | 712 | 18 |  | 45 | 10.5 | 472 | 18 |  | 45 | 139.5 | 517 | 18 |  | 45 | 139.5 | 517 | 18 |  | 90 | 139.5 | 530 | 20 |  | 90 | 32 | 485 | 14 | [11 empty] | 45 | 139.5 | 667 | 18
| 45 | 96.5 | 741 | 18 |  | 45 | 96.5 | 501 | 18 |  | 45 | 10.5 | 517 | 18 |  | 45 | 10.5 | 517 | 18 |  | 90 | 10.5 | 530 | 20 |  | 90 | 96 | 530 | 50 | [11 empty] | 45 | 10.5 | 667 | 18
| 45 | 53.5 | 741 | 18 |  | 45 | 53.5 | 501 | 18 |  | 45 | 96.5 | 546 | 18 |  | 45 | 96.5 | 546 | 18 |  | 90 | 75 | 535 | 14 |  | 90 | 54 | 530 | 50 | [11 empty] | 45 | 96.5 | 696 | 18
| 45 | 139.5 | 769 | 18 |  | 45 | 139.5 | 529 | 18 |  | 45 | 53.5 | 546 | 18 |  | 45 | 53.5 | 546 | 18 |  | 90 | 118 | 545 | 14 |  | 90 | 140 | 540 | 50 | [11 empty] | 45 | 53.5 | 696 | 18
| 45 | 10.5 | 769 | 18 |  | 45 | 10.5 | 529 | 18 |  | 45 | 139.5 | 574 | 18 |  | 45 | 139.5 | 574 | 18 |  | 90 | 32 | 545 | 14 |  | 90 | 10 | 540 | 50 | [11 empty] | 45 | 139.5 | 724 | 18
| 45 | 96.5 | 798 | 18 |  | 45 | 96.5 | 558 | 18 |  | 45 | 10.5 | 574 | 18 |  | 45 | 10.5 | 574 | 18 |  | 90 | 96 | 590 | 50 | [16 empty] | 45 | 10.5 | 724 | 18
| 45 | 53.5 | 798 | 18 |  | 45 | 53.5 | 558 | 18 |  | 45 | 96.5 | 603 | 18 |  | 45 | 96.5 | 603 | 18 |  | 90 | 54 | 590 | 50 | [16 empty] | 45 | 96.5 | 753 | 18
| 45 | 139.5 | 826 | 18 |  | 45 | 139.5 | 586 | 18 |  | 45 | 53.5 | 603 | 18 |  | 45 | 53.5 | 603 | 18 |  | 90 | 140 | 600 | 50 | [16 empty] | 45 | 53.5 | 753 | 18
| 45 | 10.5 | 826 | 18 |  | 45 | 10.5 | 586 | 18 |  | 45 | 139.5 | 631 | 18 |  | 90 | 139.5 | 650 | 20 |  | 90 | 10 | 600 | 50 | [16 empty] | 90 | 139.5 | 800 | 20
| 45 | 96.5 | 855 | 18 |  | 45 | 96.5 | 615 | 18 |  | 45 | 10.5 | 631 | 18 |  | 90 | 10.5 | 650 | 20 | [21 empty] | 90 | 10.5 | 800 | 20
| 45 | 53.5 | 855 | 18 |  | 45 | 53.5 | 615 | 18 |  | 45 | 96.5 | 660 | 18 |  | 90 | 75 | 655 | 14 | [21 empty] | 90 | 75 | 805 | 14
| 45 | 139.5 | 883 | 18 |  | 45 | 139.5 | 643 | 18 |  | 45 | 53.5 | 660 | 18 |  | 90 | 118 | 665 | 14 | [21 empty] | 90 | 118 | 815 | 14
| 45 | 10.5 | 883 | 18 |  | 45 | 10.5 | 643 | 18 |  | 90 | 139.5 | 710 | 20 |  | 90 | 32 | 665 | 14 | [21 empty] | 90 | 32 | 815 | 14
| 45 | 96.5 | 912 | 18 |  | 45 | 96.5 | 672 | 18 |  | 90 | 10.5 | 710 | 20 |  | 90 | 96 | 710 | 50 | [21 empty] | 90 | 118 | 900 | 14
| 45 | 53.5 | 912 | 18 |  | 45 | 53.5 | 672 | 18 |  | 90 | 75 | 715 | 14 |  | 90 | 54 | 710 | 50 | [21 empty] | 90 | 75 | 900 | 14
| 45 | 139.5 | 940 | 18 |  | 45 | 139.5 | 700 | 18 |  | 90 | 118 | 725 | 14 |  | 90 | 140 | 720 | 50 | [21 empty] | 90 | 32 | 900 | 14
| 45 | 10.5 | 940 | 18 |  | 45 | 10.5 | 700 | 18 |  | 90 | 32 | 725 | 14 |  | 90 | 10 | 720 | 50 | [21 empty] | 45 | 140 | 923 | 18
| 45 | 96.5 | 969 | 18 |  | 45 | 96.5 | 729 | 18 |  | 90 | 96 | 770 | 50 | [26 empty] | 45 | 96 | 923 | 18
| 45 | 53.5 | 969 | 18 |  | 45 | 53.5 | 729 | 18 |  | 90 | 54 | 770 | 50 | [26 empty] | 45 | 54 | 923 | 18
| 90 | 139.5 | 1010 | 20 |  | 90 | 139.5 | 770 | 20 |  | 90 | 140 | 780 | 50 | [26 empty] | 45 | 10 | 923 | 18
| 90 | 10.5 | 1010 | 20 |  | 90 | 10.5 | 770 | 20 |  | 90 | 10 | 780 | 50 | [26 empty] | 45 | 140 | 980 | 18
| 90 | 75 | 1015 | 14 |  | 90 | 75 | 775 | 14 | [31 empty] | 45 | 96 | 980 | 18
| 90 | 118 | 1025 | 14 |  | 90 | 118 | 785 | 14 | [31 empty] | 45 | 54 | 980 | 18
| 90 | 32 | 1025 | 14 |  | 90 | 32 | 785 | 14 | [31 empty] | 45 | 10 | 980 | 18
| 90 | 96 | 1070 | 50 |  | 90 | 96 | 830 | 50 | [31 empty] | 90 | 96 | 1005 | 50
| 90 | 54 | 1070 | 50 |  | 90 | 54 | 830 | 50 | [31 empty] | 90 | 54 | 1005 | 50
| 90 | 140 | 1080 | 50 |  | 90 | 140 | 840 | 50 | [31 empty] | 90 | 140 | 1015 | 50
| 90 | 10 | 1080 | 50 |  | 90 | 10 | 840 | 50 | [31 empty] | 90 | 10 | 1015 | 50
| 63 |  |  |  |  | 63 |  |  |  |  | 56 |  |  |  |  | 52 |  |  |  |  | 44 |  |  |  |  | 40 |  |  |  |  | 32 |  |  |  |  | 24 |  |  |  |  | 63 |  |  |  |  | 29 |  |  |  |  | 23 |  |  |  |  | 17 |  |  |  |  | 20 |  |  |  |  | 16 |  |  |  |  | 12

## Berechnung_BZoben (hidden)
1 | 2 | 3 | 4 | 5 | 6 | 7 | 8 | 9 | 10 | 11 | 12 | 13 | 14 | 15 | 16 | 17 | 18 | 19 | 20 | 21 | 22 | 23 | 24 | 25 | 26 | 27 | 28 | 29 | 30 | 31 | 32 | 33 | 34 | 35 | 36 | 37 | 38 | 39 | 40 | 41 | 42 | 43 | 44 | 45 | 46 | 47 | 48 | 49 | 50 | 51 | 52
Hinweis: Erster Unterschied zu Tabellenblatt "Berechnung_BZunten" ist Zelle C17 = "oben" | [12 empty] | MEGANT 310 x 60 x 40 | [16 empty] | MEGANT 310 x 60 x 40 mit Verstärkung
Hinweis: Zweiter Unterschied zu Tabellenblatt "Berechnung_BZunten" ist Zelle C56 und C92 je nach Eingabe "Ja" oder "Nein" | [12 empty] | M2,Rk,HT | M2,Rk,NT | M2,Rk | K2,j,u,HT | K2,j,u,NT | K2,j,u | xHT | xNT | elim,HT | elim,NT | [7 empty] | nc | lc | dc | Typ | nt | lt | dt | M2,Rk,HT | M2,Rk,NT | M2,Rk | K2,j,u,HT | K2,j,u,NT | K2,j,u | xHT | xNT | elim,HT | elim,NT | wDruck,HT | wDruck,NT |  | Bmin,NT | Hmin,NT
[13 empty] | in kNm | in kNm | in kNm | in kNm/rad | in kNm/rad | in kNm/rad | in mm | in mm | in mm | in mm | [7 empty] | - | in mm | in mm | - | - | in mm | in mm | in kNm | in kNm | in kNm | in kNm/rad | in kNm/rad | in kNm/rad | in mm | in mm | in mm | in mm | in mm | in mm |  | in mm | in mm
[13 empty] | 6.0099 | 4.8472 | 4.8472 | #DIV/0! | 1776.958 | #DIV/0! | 264.9301 | 25.0564 | 0 | 94.6161 | [14 empty] | 6.0099 | 4.8472 | 4.8472 | #DIV/0! | 1776.9563 | #DIV/0! | 265.111 | 25.0567 | 0 | 94.6162 | #DIV/0! | 0.06835 |  | 108 | 410
[15 empty] | M2,Ed | K2,j,ser,HT | K2,j,ser,NT | K2,j,ser | [11 empty] | Verstärkung Druckzone HT |  |  | Verstärkung Zugzone |  |  |  | Verhältnis verstärkt/unverstärkt |  | 100% | Verhältnis verstärkt/unverstärkt |  | #DIV/0!
[15 empty] | #DIV/0! | #DIV/0! | 2665.437 | #DIV/0! | [20 empty] | M2,Ed | K2,j,ser,HT | K2,j,ser,NT | K2,j,ser
[14 empty] | Ausnutzung: | #DIV/0! | [23 empty] | #DIV/0! | #DIV/0! | 2665.4345 | #DIV/0!
[14 empty] | Ausnutzung Kombination mit F2,Ed: | #DIV/0! | [22 empty] | Ausnutzung: M2 | #DIV/0!
[38 empty] | Ausnutzung Kombination mit F2,Ed: | #DIV/0!
[13 empty] | Ermittlung der Druckzonenhöhe x | [16 empty] | Ermittlung der Druckzonenhöhe x
[13 empty] | im | [16 empty] | im
MEGANT | B | 60 | mm
| L | 310 | mm
| H | 40 | mm | [9 empty] | HT | [5 empty] | NT | [10 empty] | HT | [5 empty] | NT
| SB-U | Hauptträger/Stütze | [10 empty] | x | 264.9301 | mm | #DIV/0! |  |  | x | 25.0564 | mm | -1.7506 | [7 empty] | x | 265.111 | mm | #DIV/0! | deltax |  | x | 25.0567 | mm | -1.7503 | deltax
| BZ | oben | [10 empty] | wDruck | #DIV/0! | mm | #DIV/0! |  |  | wDruck,cal | 0.06835 | mm | [8 empty] | wDruck,cal | #DIV/0! | mm | #DIV/0! | delta w |  | wDruck | 0.06835 | mm
[13 empty] | Ermittlung Holzdrucktragfähigkeiten (Blaß/Windeck 2018) | [5 empty] | Ermittlung Holzdrucktragfähigkeiten | [10 empty] | Ermittlung Holzdrucktragfähigkeiten (Blaß/Windeck 2018) | [5 empty] | Ermittlung Holzdrucktragfähigkeiten
HT |  | GL24h | [10 empty] | wDruck | 1.9847 | mm | [14 empty] | wDruck | 1.9905 | mm | 1.9905
| rk | 385 | kg/m³ | [9 empty] | ka | 1.7 | - | [14 empty] | ka | 1.7
| Bmin | 160 | mm | [9 empty] | kb | -0.6 | - | [14 empty] | kb | -0.6
| Hmin | 410 | mm | [9 empty] | kc,90 | 1.1832 | - | [14 empty] | kc,90 | 1.1851
| BHT | 0 | mm | [9 empty] | ldis | 31.7553 | mm | [14 empty] | ldis | 31.8487
| HHT | 0 | mm | [9 empty] | fc,90,k | 2.5 | N/mm² |  |  |  | fc,0,k | 24 | N/mm² | [8 empty] | fc,90,k | 2.5 |  |  |  |  | fc,0,k | 24 | N/mm²
Schrauben | d | 8 | mm | [9 empty] | sc,90,k | 256.8757 | N/mm |  |  |  | sc,0,k | 1440 | N/mm | [8 empty] | sc,90,k | 257.38 | N/mm |  |  |  | sc,0,k | 1440 | N/mm
| l45 | 160 | mm
| l90 | 160 | mm | [26 empty] | Drucktragfähigkeit der Verstärkung | [5 empty] | Drucktragfähigkeit der Verstärkung
| lef,45 | 142.5 | mm | [26 empty] | nv | 0 | - |  |  |  | nv | 0 | -
| lef,90 | #DIV/0! | mm | [26 empty] | Fv,c | 0 | N |  |  |  | Fv,c | 0 | N
| fax,45 |  |  | kax | 1
| fax,90 | #DIV/0! | N/mm² | kβ | - | [7 empty] | Ermittlung Drehpunkt x | [5 empty] | Ermittlung Drehpunkt x | [10 empty] | Ermittlung Drehpunkt x | [5 empty] | Ermittlung Drehpunkt x
| wu,HT | 0.75 | mm | Verschiebung bei Fax = Rax (ULS) | [8 empty] | n | 0 | - |  |  |  | n | 5 | - | [8 empty] | n | 0 | - |  |  |  | n | 5 | -
| Ftens | 20000 | N | [9 empty] | amax | 0 | mm |  |  |  | amax | 300 | mm | [8 empty] | amax | 0 | mm |  |  |  | amax | 300 | mm
[13 empty] | wmax | 0 | mm |  |  |  | wmax | 0.75 | mm | [8 empty] | wmax | 0 | mm |  |  |  | wmax | 0.75 | mm
[13 empty] | Fax,max | 0 | N |  |  |  | Fax,max | 6036.7631 | N | [8 empty] | Fax,max | 0 | N |  |  |  | Fax,max | 6036.7631 | N |  | nach | Gutachten
NT |  | GL24h | [7 empty] | pj |  | #DIV/0! | Sai | 0 | mm |  |  |  | Sai | 970 | mm |  | pj | 171.9012 |  |  | nach |  | Gutachten: | Sai | 0 | mm |  |  |  | Sai | 970 | mm |  | pj | 171.9012
| rk | 385 | kg/m³ | [6 empty] | qj |  | #DIV/0! | kl | #DIV/0! | - |  |  |  | kl | 1.0449 | - |  | qj | -8497.6742 |  |  | pj |  | #DIV/0! | m | 0 | - |  |  |  | m | 0 | - |  | qj | -8497.6738
| Bmin | 108 | mm | [6 empty] | Lösung |  | #DIV/0! | x | #DIV/0! | mm |  |  |  | x | 26.8069 | mm |  | Lösung | 26.8069 |  |  | qj |  | #DIV/0! | C | 0 | mm |  |  |  | C | 0 | mm |  | xj_Lösung 1 | 26.8069
| Hmin | 410 | mm | [23 empty] | xj_Lösung 1 |  | #DIV/0! | Ku,t | 0 | N/mm |  |  |  | Ku,t | 0 | N/mm |  | xj_Lösung 2 | 316.9955
| BNT | 0 | mm | [23 empty] | xj_Lösung 2 |  | #DIV/0! | kl | #DIV/0! | - |  |  |  | kl | 1.0449 | - |  | p² + q > 0 ? | 21052.356
| HNT | 0 | mm | [23 empty] | p² + q > 0 ? |  | #DIV/0! | x | #DIV/0! | mm | Strahlensatz |  |  | x | 26.8069 | mm |  | Lösung | 26.8069
Schrauben | d | 8 | mm | [23 empty] | Lösung |  | #DIV/0! | x | - | mm | Gleichgew.
| l45 | 160 | mm | [26 empty] | #DIV/0! | #DIV/0!
| l90 | 240 | mm | [9 empty] | Plausibilitätskontrolle (Zug ungefähr gleich Druck) | [5 empty] | Plausibilitätskontrolle (Zug ungefähr gleich Druck) | [10 empty] | Plausibilitätskontrolle (Zug ungefähr gleich Druck) | [5 empty] | Plausibilitätskontrolle (Zug ungefähr gleich Druck)
| lef,45 | 142.5 | mm | [9 empty] | sc,90,k × x/2 | #DIV/0! |  |  |  |  | sc,90,k × x/2 | 19300.9838 | [9 empty] | sc,90,k × x/2 | 34117.1387 |  |  |  |  | sc,90,k × x/2 | 19300.9828
| lef,0 | 215.1 | mm | [9 empty] | SFax,i | 0 |  |  |  |  | SFax,i | 19378.8951 | [9 empty] | SFv,c | 0
| fax,45 |  |  | kax | 0.3 | [7 empty] | Verhältnis | #DIV/0! |  |  |  |  | Verhältnis | 0.99598 | [9 empty] | Summe Druck | 34117.1387 | redvc | 1 |  |  | Summe Druck | 19300.9828
| fax,90 | 3.773 | N/mm² | kβ | - | [24 empty] | SFax,i | 0 |  |  |  |  | SFax,i | 19378.8813
| wu,NT | 0.75 | mm | Verschiebung bei Fax = Rax (ULS) | [25 empty] | SFv,t,i | 0 |  |  |  |  | SFv,t,i | 0
| Ftens | 20000 | N | [26 empty] | Summe Zug | 0 | redax | 1 |  |  | Summe Zug | 19378.8813
[30 empty] | Druck/Zug | #DIV/0! |  |  |  |  | Verhältnis | 0.99598
VERSTÄRKUNGEN ZUGZONE: | [12 empty] | Ermittlung Drehfedersteifigkeiten | [5 empty] | Ermittlung Drehfedersteifigkeiten | [10 empty] | Ermittlung Drehfedersteifigkeiten | [5 empty] | Ermittlung Drehfedersteifigkeiten
|  | HT | NT | [9 empty] | SKax,i | 0 | N/mm |  |  |  | SKax,i | 43283.5911 | N/mm | [8 empty] | SKax,i | 0 | N/mm |  |  |  | SKax,i | 43283.5911 | N/mm
| Vertstärkung vorh.? | nein | nein | [9 empty] | SKax,i × ai | 0 | N |  |  |  | SKax,i × ai | 8188667.8606 | N | [8 empty] | SKax,i × ai | 0 | N |  |  |  | SKax,i × ai | 8188667.8606 | N
[13 empty] | SKax,i × ai² | 0 | Nmm |  |  |  | SKax,i × ai² | 2049666185.0466 | Nmm | [8 empty] | SKax,i × ai² | 0 | Nmm |  |  |  | SKax,i × ai² | 2049666185.0466 | Nmm
nach ETA: m | nt | 2 | 2 |  | Anzahl Schraubenkreuze
[13 empty] | Ermittlung elim | [5 empty] | Ermittlung elim | [10 empty] | Ermittlung elim | [5 empty] | Ermittlung elim
[13 empty] | Se45,i | 0 | mm |  |  |  | Se45,i | 1020.6055 | mm | [8 empty] | Se45,i | 0 | mm |  |  |  | Se45,i | 1020.6055 | mm
[5 empty] | Einschraublänge in HT und NT | [7 empty] | Se45,i² | 0 | mm² |  |  |  | Se45,i² | 172491.9338 | mm² | [8 empty] | Se45,i² | 0 | mm² |  |  |  | Se45,i² | 172491.9338 | mm²
| a4,re,t | -90 | -90 | mm | Abstand Schraubenkreuze vom Bauteilrand in der BZ-Zone (mind. 3 d) | [7 empty] | e45,max | 0 |  |  |  |  | e45,max | 228.9436 | [9 empty] | e45,max | 0 |  |  |  |  | e45,max | 228.9436
| are,t | 50 | 50 | mm | Abstand Schraubenkreuze von OK/UK Verbinder (are,t,min = 2,5d) | [7 empty] | n45 | 7 | - |  |  |  | n45 | 7 | - | [8 empty] | n45 | 7 | - |  |  |  | n45 | 7 | -
| a2,re,t | 40 | 40 | mm | Abstand Schraubenkreuze untereinander (mind. 2 x 1,5 d = 3 d) | [7 empty] | elim,HT | 73.5414 | mm | Blaß |  |  | elim,NT | 86.1058 | mm | Blaß | [7 empty] | elim,HT | 73.5414 | mm | Blaß |  |  | elim,NT | 86.1058 | mm | Blaß
[13 empty] | elim,HT | 0 | mm | Flaig |  |  | elim,NT | 94.6161 | mm | Flaig | [7 empty] | elim,HT | 0 | mm | Flaig |  |  | elim,NT | 94.6162 | mm | Flaig
| Rv,t | 30843 | 20062 | N | je Schraubenkreuz, rechtwinklig zur Bauteilfuge
| Ku,t | 37500 | 31816 | N/mm | je Anschlussseite + Schraubenkreuz, rechtw. zur Bauteilfuge
| wu | 0.82248 | 0.63056 | mm | Verschiebung rechtw. zur Bauteilfuge bei Fax = Rax
Berechnung Zuglasche entfällt:
Verstärkung Zugzone mit Zuglasche und VGS unter 45°
| Vertstärkung vorh.? | nein | nein
| ts | 2 | 2 | mm
| nll | 5 | 5 | -
| n ^ | 4 | 4 | -
| nt | 20 | 20 | -
| nt,ef | 18 | 18 | -
| d | 8 | 8 | mm
| l | 120 | 120 | mm
| lef | 104.4716 | 104.4716 | mm
| fax,90,k | 11.8715 | 11.8715 | N/mm²
| Rax,k | 9921.9025 | 9921.9025 | N
| Rv,t | 126285.2013 | 126285.2013 | N
| Ku | 16715.4517 | 16715.4517 | N/mm
| Ku,t | 167154.5166 | 167154.5166 | N/mm
| wu | 0.7555 | 0.7555 | mm
Verstärkung Druckzone HT
| Vertstärkung vorh.? | nein
| l | 120 | mm
| nc | 2 | -
| ac | 30 | mm | Abstand der Druckschrauben von OK/UK Megant
nach ETA 11/0190
| Rv,c | 13391 | N | je Schraube nach ETA 11/0190
| Ku | 18800 | N/mm | je Schraube nach ETA 11/0190
| wu | 0.71229 | mm | Verschiebung rechtw. zur Bauteilfuge bei Fax = Rax
Abkürzungen |  | HT | Hauptträger
|  | NT | Nebenträger
|  | SB-U | untere Spannbacke
|  | SB-O | Spannbacke oben
|  | BZ | Biegezug
|  | xi | Abstand von der Seitenkante des Verbinders
|  | zi | Abstand von der Oberkante des Verbinders
|  | ai | Abstand von der Biegedruckseite des Verbinders
|  | ei | Abstand vom Drehpunkt
|  | x | Höhe der Druckzone
Farben |  |  | 90°-Schrauben in Spannbacke
90°-Schrauben im Verbinder
45°-Schrauben im Verbinder
HT
NT
Verstärkung Druckzone
Verstärkung Zugzone
[13 empty] | nur 90° Schrauben | [6 empty] | nur 45° Schrauben | [9 empty] | nur 90° Schrauben - mit Verstärkung
Schraubenanschluss HT | [12 empty] | Hebelarm | [6 empty] | Hebelarm | Hi = | [8 empty] | Hebelarm
alpha | xi | zi | di(xi,zi) | lef | [8 empty] | ei | ai | Fax,i | Kax,i | wax,i | Fi × lef,1/lef,i |  | ei | Fax,i/√2 | wax,i | z'i | z'i² | [5 empty] | ei | ai | Fi | Ki | wi,geom | Fi × lef,1/lef,i | wi/ei | wi,max
in ° | in mm | in mm | in mm | in mm | [8 empty] | in mm | in mm | in N | in N/mm | in mm | in N |  | in mm | in N | in mm | in mm | in mm² | [5 empty] | in mm | in mm | in N | in N/mm | in mm | in N | - | in mm
0.71229
unterstes Schraubenkreuz
90 | 9.75 | 60 | 16.5 | 143.5 | [33 empty] | 0.75
90 | 30 | 70 | 14 | 146
45 | 50.25 | 80 | 17.5 | 142.5 | [18 empty] | 34.9301 | 1220.1108
45 | 9.75 | 118 | 17.5 | 142.5 | [18 empty] | 72.9301 | 5318.7972
45 | 50.25 | 138 | 17.5 | 142.5 | [18 empty] | 92.9301 | 8636.0005
45 | 9.75 | 176 | 17.5 | 142.5 | [18 empty] | 130.9301 | 17142.6869
45 | 50.25 | 196 | 17.5 | 142.5 | [18 empty] | 150.9301 | 22779.8903
45 | 9.75 | 234 | 17.5 | 142.5 | [18 empty] | 188.9301 | 35694.5767
90 | 30 | 240 | 14 | 146
45 | 50.25 | 254 | 17.5 | 142.5 | [18 empty] | 208.9301 | 43651.78
90 | 10 | 300 | 40 | 120
90 | 50 | 300 | 40 | 120
obertse Schraubenkreuz
n | xs | zs |  | n45 | [8 empty] | eax,max | ai,max | Fax,max |  | wax,max | S(Fi × lef,1/lef,i) |  |  | Fax,max/√2 | wax,max |  | z'max | [5 empty] | eax,max | ai,max | Fax,max |  | wax,max | S(Fi × lef,1/lef,i) | min wi/ei
- | in mm | in mm |  | - | [8 empty] | in mm | in mm | in N |  | in mm | in N |  |  | in N | in mm |  | in mm | [5 empty] | in mm | in mm | in N |  | in mm | in N | -
12 | 30 | 180.5 |  | 7 | [8 empty] | 0 | 0 | 0 |  | 0 | 0 |  |  | 0 | 0 |  | 208.9301 | [5 empty] | 0 | 0 | 0 |  | 0 | 0 | 0
| W | H | [11 empty] | Sai | SFax,i | SKax,i × ei² | lef,1 | kl |  |  | SFax,i/√2 |  |  | Sz''i² |  |  |  |  | et,re,max | evc,max | Sai | SFax,i | SFv,t,i | wvc,max | lef,1 | kl | = SFax,i/S(Fi × lef,1/lef,i)
| in mm | in mm | [11 empty] | in mm | in N | in Nmm | in mm | = SFax,i/S(Fi × lef,1/lef,i) |  |  | in N |  |  | in mm² |  |  |  |  | in mm | in mm | in mm | in N | in N | in mm | in mm | -
| 40.5 | 240 | [11 empty] | 0 | 0 | 0 | #N/A | #DIV/0! |  |  | 0 |  |  | 134443.8424 |  |  |  |  | 0 | 0 | 0 | 0 | 0 | 0 | #N/A | #DIV/0! | Korrekturfaktor wg. Unterschiedlicher lef
[13 empty] | nur 90° Schrauben | [6 empty] | nur 45° Schrauben | [9 empty] | nur 90° Schrauben - mit Verstärkung
Schraubenanschluss NT | [12 empty] | Hebelarm | [6 empty] | Hebelarm | Hi = | [8 empty] | Hebelarm
alpha | xi | zi |  | lef | [8 empty] | ei | ai | Fax,i | Kax,i | wax,i | Fi × lef,1/lef,i |  | ei | Fax,i/√2 | wax,i | z'i | z'i² | [5 empty] | ei | ai | Fi | Ki | wi | Fi × lef,1/lef,i | wi/ei | wi,max
in ° | in mm | in mm |  | in mm | [8 empty] | in mm | in mm | in N | in N/mm | in mm | in N |  | in mm | in N | in mm | in mm | in mm² | [5 empty] | in mm | in mm | in N | in N/mm | in mm | in N | - | in mm
90 | 50 | 10 | 40 | 200 | [8 empty] | 274.9436 | 300 | 6036.7631 | 8049.0174 | 0.75 | 6036.7631 | [11 empty] | 274.9433 | 300 | 6036.7631 | 8049.0174 | 0.75 | 6036.7631 | 0.0027278 | 0.75 | 0.75
90 | 10 | 10 | 40 | 200 | [8 empty] | 274.9436 | 300 | 6036.7631 | 8049.0174 | 0.75 | 6036.7631 | [11 empty] | 274.9433 | 300 | 6036.7631 | 8049.0174 | 0.75 | 6036.7631 | 0.0027278 | 0.75
45 | 9.75 | 56 | 17.5 | 142.5 | [15 empty] | 228.9436 | #DIV/0! | 0.53033 | 228.9436 | 52415.19
90 | 30 | 70 | 14 | 226 | [8 empty] | 214.9436 | 240 | 5332.9007 | 9095.3897 | 0.58633 | 4719.3811 | [11 empty] | 214.9433 | 240 | 5332.8991 | 9095.3897 | 0.58633 | 4719.3797 | 0.0027278 | 0.58633
45 | 50.25 | 76 | 17.5 | 142.5 | [15 empty] | 208.9436 | #DIV/0! | 0.484 | 208.9436 | 43657.4444
45 | 9.75 | 114 | 17.5 | 142.5 | [15 empty] | 170.9436 | #DIV/0! | 0.39598 | 170.9436 | 29221.7278
45 | 50.25 | 134 | 17.5 | 142.5 | [15 empty] | 150.9436 | #DIV/0! | 0.34965 | 150.9436 | 22783.9823
45 | 9.75 | 172 | 17.5 | 142.5 | [15 empty] | 112.9436 | #DIV/0! | 0.26163 | 112.9436 | 12756.2657
45 | 50.25 | 192 | 17.5 | 142.5 | [15 empty] | 92.9436 | #DIV/0! | 0.2153 | 92.9436 | 8638.5201
45 | 9.75 | 230 | 17.5 | 142.5 | [15 empty] | 54.9436 | #DIV/0! | 0.12727 | 54.9436 | 3018.8035
90 | 30 | 240 | 14 | 226 | [8 empty] | 44.9436 | 70 | 1115.0828 | 9095.3897 | 0.1226 | 986.799 | [11 empty] | 44.9433 | 70 | 1115.0768 | 9095.3897 | 0.1226 | 986.7936 | 0.0027278 | 0.1226
90 | 50.25 | 250 | 16.5 | 223.5 | [8 empty] | 34.9436 | 60 | 857.3855 | 8994.777 | 0.09532 | 767.2353 | [11 empty] | 34.9433 | 60 | 857.3793 | 8994.777 | 0.09532 | 767.2298 | 0.0027278 | 0.09532
n | xs | zs |  | n45,J/H | [8 empty] | eax,max | ai,max | Fax,max |  | wax,max | S(Fi × lef,1/lef,i) |  |  | Fax,max/√2 | wax,max |  | z'max | [5 empty] | eax,max | ai,max | Fax,max |  | wax,max | S(Fi × lef,1/lef,i) | min wi/ei
- | in mm | in mm |  | - | [8 empty] | in mm | in mm | in N |  | in mm | in N |  |  | in N | in mm |  | in mm | [5 empty] | in mm | in mm | in N |  | in mm | in N | -
12 | 30 | 129.5 |  | 7 | [8 empty] | 274.9436 | 300 | 6036.7631 |  | 0.75 | 18546.9415 |  |  | #DIV/0! | 0.53033 |  | 228.9436 | [5 empty] | 274.9433 | 300 | 6036.7631 |  | 0.75 | 18546.9293 | 0.0027278
| W | H |  | n90,J/H | [9 empty] | Sai | SFax,i | SKax,i × ei² | lef,1 | kl |  |  | SFax,i/√2 |  |  | Sz''i² | [5 empty] | et,re,max | Sai | SFax,i | SFv,t,i |  | lef,1 | kl
| in mm | in mm |  | - | [9 empty] | in mm | in N | in Nmm | in mm | = SFax,i/S(Fi × lef,1/lef,i) |  |  | in N |  |  | in mm² | [5 empty] | in mm | in mm | in N | in N |  | in mm | - | = SFax,i/S(Fi × lef,1/lef,i)
| 40.5 | 240 |  | 5 | [9 empty] | 970 | 19378.8951 | 1666484111.6101 | 200 | 1.0449 |  |  | #DIV/0! |  |  | 172491.9338 | [5 empty] | 0 | 970 | 19378.8813 | 0 |  | 200 | 1.0449 | Korrekturfaktor wg. Unterschiedlicher lef
Datenauswahl im Tabellenblatt "Geometrie"
Verbindergrößen |  | Spalte | Zeile
|  |  | SB-U |  | SB-O
|  |  | HT | NT | HT |  | NT
150 | 1090 | 2 | 358 | 435 | 666 |  | 743
| 850 | 7 | 358 | 435 | 666 |  | 743
| 790 | 12 | 358 | 435 | 666 |  | 743
| 730 | 17 | 358 | 435 | 666 |  | 743
| 610 | 22 | 358 | 435 | 666 |  | 743
| 550 | 27 | 358 | 435 | 666 |  | 743
| 430 | 32 | 358 | 435 | 666 |  | 743
| 310 | 37 | 358 | 435 | 666 |  | 743
| 1030 | 42 | 358 | 435 | 666 |  | 743
100 | 550 | 47 | 358 | 435 | 666 |  | 743
| 430 | 52 | 358 | 435 | 666 |  | 743
| 310 | 57 | 358 | 435 | 666 |  | 743
60 | 550 | 62 | 358 | 435 | 666 |  | 743
| 430 | 67 | 358 | 435 | 666 |  | 743
| 310 | 72 | 358 | 435 | 666 |  | 743
Spannbackenanordnung |  | Startzeile | Startzeile
SB-U |  | HT | NT
Hauptträger/Stütze |  | 358 | 435
Nebenträger |  | 666 | 743
HT |  |  | NT
Start-Spalte | 72 |  | Start-Spalte | 72
Start-Zeile | 358 |  | Start-Zeile | 435
Startzelle | Geometrie!$BT$358 |  | Startzelle | Geometrie!$BT$435
Endzelle | Geometrie!$BW$431 |  | Endzelle | Geometrie!$BW$508
Material | Materialtyp
C24 | HT | 0
GL24h | NT | 0
GL28h
D30
D50
GL75
Verstärkung Druckzone
Anzahl Druckschrauben
1
2
Druckzonenhöhe x berechnen
Druckzonenhöhe x berechnen

## Berechnung_BZunten (hidden)
1 | 2 | 3 | 4 | 5 | 6 | 7 | 8 | 9 | 10 | 11 | 12 | 13 | 14 | 15 | 16 | 17 | 18 | 19 | 20 | 21 | 22 | 23 | 24 | 25 | 26 | 27 | 28 | 29 | 30 | 31 | 32 | 33 | 34 | 35 | 36 | 37 | 38 | 39 | 40 | 41 | 42 | 43 | 44 | 45 | 46 | 47 | 48 | 49 | 50 | 51 | 52
Hinweis: Erster Unterschied zu Tabellenblatt "Berechnung_BZoben" ist Zelle C17 = "unten" | [12 empty] | MEGANT 310 x 60 x 40 | [16 empty] | MEGANT 310 x 60 x 40 mit Verstärkung
Hinweis: Zweiter Unterschied zu Tabellenblatt "Berechnung_BZoben" ist Zelle C56 = "nein" und C92 = "nein" | [12 empty] | M2,Rk,HT | M2,Rk,NT | M2,Rk | K2,j,u,HT | K2,j,u,NT | K2,j,u | xHT | xNT | elim,HT | elim,NT | [7 empty] | nc | lc | dc | Typ | nt | lt | dt | M2,Rk,HT | M2,Rk,NT | M2,Rk | K2,j,u,HT | K2,j,u,NT | K2,j,u | xHT | xNT | elim,HT | elim,NT | wDruck,HT | wDruck,NT |  | Bmin,NT | Hmin,NT
[13 empty] | in kNm | in kNm | in kNm | in kNm/rad | in kNm/rad | in kNm/rad | in mm | in mm | in mm | in mm | [7 empty] | - | in mm | in mm | - | - | in mm | in mm | in kNm | in kNm | in kNm | in kNm/rad | in kNm/rad | in kNm/rad | in mm | in mm | in mm | in mm | in mm | in mm |  | in mm | in mm
[13 empty] | #DIV/0! | 3.2534 | #DIV/0! | #DIV/0! | 997.5292 | #DIV/0! | 290.206 | 20.0381 | 0 | 73.007 | [14 empty] | #DIV/0! | 3.2534 | #DIV/0! | #DIV/0! | 997.5292 | #DIV/0! | 290.3578 | 20.0381 | 0 | 73.007 | 22.5849 | 0.065352 |  | 108 | 410
[15 empty] | M2,Ed | K2,j,ser,HT | K2,j,ser,NT | K2,j,ser | [11 empty] | Verstärkung Druckzone HT |  |  | Verstärkung Zugzone |  |  |  | Verhältnis verstärkt/unverstärkt |  | #DIV/0! | Verhältnis verstärkt/unverstärkt |  | #DIV/0!
[15 empty] | #DIV/0! | #DIV/0! | 1496.2938 | #DIV/0! | [20 empty] | M2,Ed | K2,j,ser,HT | K2,j,ser,NT | K2,j,ser
[14 empty] | Ausnutzung: | #DIV/0! | [23 empty] | #DIV/0! | #DIV/0! | 1496.2938 | #DIV/0!
[14 empty] | Ausnutzung Kombination mit F2,Ed: | #DIV/0! | [22 empty] | Ausnutzung: M2 | #DIV/0!
[38 empty] | Ausnutzung Kombination mit F2,Ed: | #DIV/0!
[13 empty] | Ermittlung der Druckzonenhöhe x | [16 empty] | Ermittlung der Druckzonenhöhe x
[13 empty] | im | [16 empty] | im
MEGANT | B | 60 | mm
| L | 310 | mm
| H | 40 | mm | [9 empty] | HT | [5 empty] | NT | [10 empty] | HT | [5 empty] | NT
| SB-U | Hauptträger/Stütze | [10 empty] | x | 290.206 | mm | #DIV/0! |  |  | x | 20.0381 | mm | -0.43745 | [7 empty] | x | 290.3578 | mm | #DIV/0! | deltax |  | x | 20.0381 | mm | -0.43745 | deltax
| BZ | unten | [10 empty] | wDruck | #DIV/0! | mm | #DIV/0! |  |  | wDruck,cal | 0.065352 | mm | [8 empty] | wDruck,cal | 22.5849 | mm | 20.9052 | delta w |  | wDruck | 0.065352 | mm
[13 empty] | Ermittlung Holzdrucktragfähigkeiten (Blaß/Windeck 2018) | [5 empty] | Ermittlung Holzdrucktragfähigkeiten | [10 empty] | Ermittlung Holzdrucktragfähigkeiten (Blaß/Windeck 2018) | [5 empty] | Ermittlung Holzdrucktragfähigkeiten
HT |  | GL24h | [10 empty] | wDruck | 1.6765 | mm | [14 empty] | wDruck | 1.6798 | mm | 1.6798
| rk | 385 | kg/m³ | [9 empty] | ka | 1.7 | - | [14 empty] | ka | 1.7
| Bmin | 160 | mm | [9 empty] | kb | -0.6 | - | [14 empty] | kb | -0.6
| Hmin | 410 | mm | [9 empty] | kc,90 | 1.0783 | - | [14 empty] | kc,90 | 1.0795
| BHT | 0 | mm | [9 empty] | ldis | 26.8241 | mm | [14 empty] | ldis | 26.8762
| HHT | 0 | mm | [9 empty] | fc,90,k | 2.5 | N/mm² |  |  |  | fc,0,k | 24 | N/mm² | [8 empty] | fc,90,k | 2.5 |  |  |  |  | fc,0,k | 24 | N/mm²
Schrauben | d | 8 | mm | [9 empty] | sc,90,k | 228.8031 | N/mm |  |  |  | sc,0,k | 1440 | N/mm | [8 empty] | sc,90,k | 229.1156 | N/mm |  |  |  | sc,0,k | 1440 | N/mm
| l45 | 160 | mm
| l90 | 160 | mm | [26 empty] | Drucktragfähigkeit der Verstärkung | [5 empty] | Drucktragfähigkeit der Verstärkung
| lef,45 | 142.5 | mm | [26 empty] | nv | 0 | - |  |  |  | nv | 0 | -
| lef,90 | 120 | mm | [26 empty] | Fv,c | 0 | N |  |  |  | Fv,c | 0 | N
| fax,45 |  |  | kax | 1
| fax,90 | #DIV/0! | N/mm² | kβ | - | [7 empty] | Ermittlung Drehpunkt x | [5 empty] | Ermittlung Drehpunkt x | [10 empty] | Ermittlung Drehpunkt x | [5 empty] | Ermittlung Drehpunkt x
| wu,HT | 0.75 | mm | Verschiebung bei Fax = Rax (ULS) | [8 empty] | n | 2 | - |  |  |  | n | 3 | - | [8 empty] | n | 2 | - |  |  |  | n | 3 | -
| Ftens | 20000 | N | [9 empty] | amax | 300 | mm |  |  |  | amax | 250 | mm | [8 empty] | amax | 300 | mm |  |  |  | amax | 250 | mm
[13 empty] | wmax | #DIV/0! | mm |  |  |  | wmax | 0.75 | mm | [8 empty] | wmax | 0.75 | mm |  |  |  | wmax | 0.75 | mm
[13 empty] | Fax,max | #DIV/0! | N |  |  |  | Fax,max | 6746.0827 | N | [8 empty] | Fax,max | #DIV/0! | N |  |  |  | Fax,max | 6746.0827 | N |  | nach | Gutachten
NT |  | GL24h | [7 empty] | pj |  | #DIV/0! | Sai | 600 | mm |  |  |  | Sai | 560 | mm |  | pj | 139.1392 |  |  | nach |  | Gutachten: | Sai | 600 | mm |  |  |  | Sai | 560 | mm |  | pj | 139.1392
| rk | 385 | kg/m³ | [6 empty] | qj |  | #DIV/0! | kl | #DIV/0! | - |  |  |  | kl | 1.006 | - |  | qj | -5278.6445 |  |  | pj |  | #DIV/0! | m | 0 | - |  |  |  | m | 0 | - |  | qj | -5278.6445
| Bmin | 108 | mm | [6 empty] | Lösung |  | #DIV/0! | x | #DIV/0! | mm |  |  |  | x | 20.4755 | mm |  | Lösung | 20.4755 |  |  | qj |  | #DIV/0! | C | 0 | mm |  |  |  | C | 0 | mm |  | xj_Lösung 1 | 20.4755
| Hmin | 410 | mm | [23 empty] | xj_Lösung 1 |  | #DIV/0! | Ku,t | 0 | N/mm |  |  |  | Ku,t | 0 | N/mm |  | xj_Lösung 2 | 257.803
| BNT | 0 | mm | [23 empty] | xj_Lösung 2 |  | #DIV/0! | kl | #DIV/0! | - |  |  |  | kl | 1.006 | - |  | p² + q > 0 ? | 14081.0798
| HNT | 0 | mm | [23 empty] | p² + q > 0 ? |  | #DIV/0! | x | 21.5955 | mm | Strahlensatz |  |  | x | 20.4755 | mm |  | Lösung | 20.4755
Schrauben | d | 8 | mm | [23 empty] | Lösung |  | #DIV/0! | x | #DIV/0! | mm | Gleichgew.
| l45 | 160 | mm | [26 empty] | #DIV/0! | #DIV/0!
| l90 | 240 | mm | [9 empty] | Plausibilitätskontrolle (Zug ungefähr gleich Druck) | [5 empty] | Plausibilitätskontrolle (Zug ungefähr gleich Druck) | [10 empty] | Plausibilitätskontrolle (Zug ungefähr gleich Druck) | [5 empty] | Plausibilitätskontrolle (Zug ungefähr gleich Druck)
| lef,45 | 142.5 | mm | [9 empty] | sc,90,k × x/2 | #DIV/0! |  |  |  |  | sc,90,k × x/2 | 14742.3605 | [9 empty] | sc,90,k × x/2 | 33262.7576 |  |  |  |  | sc,90,k × x/2 | 14742.3605
| lef,0 | 225.1667 | mm | [9 empty] | SFax,i | #DIV/0! |  |  |  |  | SFax,i | 14753.0476 | [9 empty] | SFv,c | 0
| fax,45 |  |  | kax | 0.3 | [7 empty] | Verhältnis | #DIV/0! |  |  |  |  | Verhältnis | 0.99928 | [9 empty] | Summe Druck | 33262.7576 | redvc | 1 |  |  | Summe Druck | 14742.3605
| fax,90 | 3.773 | N/mm² | kβ | - | [24 empty] | SFax,i | #DIV/0! |  |  |  |  | SFax,i | 14753.0476
| wu,NT | 0.75 | mm | Verschiebung bei Fax = Rax (ULS) | [25 empty] | SFv,t,i | 0 |  |  |  |  | SFv,t,i | 0
| Ftens | 20000 | N | [26 empty] | Summe Zug | #DIV/0! | redax | 1 |  |  | Summe Zug | 14753.0476
[30 empty] | Druck/Zug | #DIV/0! |  |  |  |  | Verhältnis | 0.99928
VERSTÄRKUNGEN ZUGZONE: | [12 empty] | Ermittlung Drehfedersteifigkeiten | [5 empty] | Ermittlung Drehfedersteifigkeiten | [10 empty] | Ermittlung Drehfedersteifigkeiten | [5 empty] | Ermittlung Drehfedersteifigkeiten
|  | HT | NT | [9 empty] | SKax,i | #DIV/0! | N/mm |  |  |  | SKax,i | 27185.5563 | N/mm | [8 empty] | SKax,i | #DIV/0! | N/mm |  |  |  | SKax,i | 27185.5563 | N/mm
| Vertstärkung vorh.? | nein | nein | [9 empty] | SKax,i × ai | #DIV/0! | N |  |  |  | SKax,i × ai | 5068265.0367 | N | [8 empty] | SKax,i × ai | #DIV/0! | N |  |  |  | SKax,i × ai | 5068265.0367 | N
[13 empty] | SKax,i × ai² | #DIV/0! | Nmm |  |  |  | SKax,i × ai² | 1130635414.104 | Nmm | [8 empty] | SKax,i × ai² | #DIV/0! | Nmm |  |  |  | SKax,i × ai² | 1130635414.104 | Nmm
nach ETA: m | nt | 2 | 2 |  | Anzahl Schraubenkreuze
[13 empty] | Ermittlung elim | [5 empty] | Ermittlung elim | [10 empty] | Ermittlung elim | [5 empty] | Ermittlung elim
[13 empty] | Se45,i | 0 | mm |  |  |  | Se45,i | 833.7336 | mm | [8 empty] | Se45,i | 0 | mm |  |  |  | Se45,i | 833.7336 | mm
[5 empty] | Einschraublänge in HT und NT | [7 empty] | Se45,i² | 0 | mm² |  |  |  | Se45,i² | 122988.5341 | mm² | [8 empty] | Se45,i² | 0 | mm² |  |  |  | Se45,i² | 122988.5341 | mm²
| a4,re,t | -90 | -90 | mm | Abstand Schraubenkreuze vom Bauteilrand in der BZ-Zone (mind. 3 d) | [7 empty] | e45,max | 0 |  |  |  |  | e45,max | 209.9619 | [9 empty] | e45,max | 0 |  |  |  |  | e45,max | 209.9619
| are,t | 50 | 50 | mm | Abstand Schraubenkreuze von OK/UK Verbinder (are,t,min = 2,5d) | [7 empty] | n45 | 7 | - |  |  |  | n45 | 7 | - | [8 empty] | n45 | 7 | - |  |  |  | n45 | 7 | -
| a2,re,t | 40 | 40 | mm | Abstand Schraubenkreuze untereinander (mind. 2 x 1,5 d = 3 d) | [7 empty] | elim,HT | 67.0884 | mm | Blaß |  |  | elim,NT | 66.9447 | mm | Blaß | [7 empty] | elim,HT | 67.0884 | mm | Blaß |  |  | elim,NT | 66.9447 | mm | Blaß
[13 empty] | elim,HT | 0 | mm | Flaig |  |  | elim,NT | 73.007 | mm | Flaig | [7 empty] | elim,HT | 0 | mm | Flaig |  |  | elim,NT | 73.007 | mm | Flaig
| Rv,t | 30843 | 20062 | N | je Schraubenkreuz, rechtwinklig zur Bauteilfuge
| Ku,t | 37500 | 31816 | N/mm | je Anschlussseite + Schraubenkreuz, rechtw. zur Bauteilfuge
| wu | 0.82248 | 0.63056 | mm | Verschiebung rechtw. zur Bauteilfuge bei Fax = Rax
Berechnung Zuglasche entfällt:
Verstärkung Zugzone mit Zuglasche und VGS unter 45°
| Vertstärkung vorh.? | nein | nein
| ts | 2 | 2 | mm
| nll | 5 | 5 | -
| n ^ | 4 | 4 | -
| nt | 20 | 20 | -
| nt,ef | 18 | 18 | -
| d | 8 | 8 | mm
| l | 120 | 120 | mm
| lef | 104.4716 | 104.4716 | mm
| fax,90,k | 11.8715 | 11.8715 | N/mm²
| Rax,k | 9921.9025 | 9921.9025 | N
| Rv,t | 126285.2013 | 126285.2013 | N
| Ku | 16715.4517 | 16715.4517 | N/mm
| Ku,t | 167154.5166 | 167154.5166 | N/mm
| wu | 0.7555 | 0.7555 | mm
Verstärkung Druckzone HT
| Vertstärkung vorh.? | nein
| l | 120 | mm
| nc | 2 | -
| ac | 30 | mm | Abstand der Druckschrauben von OK/UK Megant
nach ETA 11/0190
| Rv,c | 13391 | N | je Schraube nach ETA 11/0190
| Ku | 18800 | N/mm | je Schraube nach ETA 11/0190
| wu | 0.71229 | mm | Verschiebung rechtw. zur Bauteilfuge bei Fax = Rax
Abkürzungen |  | HT | Hauptträger
|  | NT | Nebenträger
|  | SB-U | untere Spannbacke
|  | SB-O | Spannbacke oben
|  | BZ | Biegezug
|  | xi | Abstand von der Seitenkante des Verbinders
|  | zi | Abstand von der Oberkante des Verbinders
|  | ai | Abstand von der Biegedruckseite des Verbinders
|  | ei | Abstand vom Drehpunkt
|  | x | Höhe der Druckzone
Farben |  |  | 90°-Schrauben in Spannbacke
90°-Schrauben im Verbinder
45°-Schrauben im Verbinder
HT
NT
Verstärkung Druckzone
Verstärkung Zugzone
[13 empty] | nur 90° Schrauben | [6 empty] | nur 45° Schrauben | [9 empty] | nur 90° Schrauben - mit Verstärkung
Schraubenanschluss HT | [12 empty] | Hebelarm | [6 empty] | Hebelarm | Hi = | [8 empty] | Hebelarm
alpha | xi | zi | di(xi,zi) | lef | [8 empty] | ei | ai | Fax,i | Kax,i | wax,i | Fi × lef,1/lef,i |  | ei | Fax,i/√2 | wax,i | z'i | z'i² | [5 empty] | ei | ai | Fi | Ki | wi,geom | Fi × lef,1/lef,i | wi/ei | wi,max
in ° | in mm | in mm | in mm | in mm | [8 empty] | in mm | in mm | in N | in N/mm | in mm | in N |  | in mm | in N | in mm | in mm | in mm² | [5 empty] | in mm | in mm | in N | in N/mm | in mm | in N | - | in mm
0.71229
unterstes Schraubenkreuz
90 | 9.75 | 60 | 16.5 | 143.5 | [33 empty] | 0.75
90 | 30 | 70 | 14 | 146
45 | 50.25 | 80 | 17.5 | 142.5 | [18 empty] | 210.206 | 44186.5689
45 | 9.75 | 118 | 17.5 | 142.5 | [18 empty] | 172.206 | 29654.9117
45 | 50.25 | 138 | 17.5 | 142.5 | [18 empty] | 152.206 | 23166.6711
45 | 9.75 | 176 | 17.5 | 142.5 | [18 empty] | 114.206 | 13043.0139
45 | 50.25 | 196 | 17.5 | 142.5 | [18 empty] | 94.206 | 8874.7733
45 | 9.75 | 234 | 17.5 | 142.5 | [18 empty] | 56.206 | 3159.1162
90 | 30 | 240 | 14 | 146
45 | 50.25 | 254 | 17.5 | 142.5 | [18 empty] | 36.206 | 1310.8755
90 | 10 | 300 | 40 | 120 | [8 empty] | 9.794 | 300 | #DIV/0! | #DIV/0! | #DIV/0! | #DIV/0! | [11 empty] | 9.6422 | 300 | #DIV/0! | #DIV/0! | 0.75 | #DIV/0! | 0.077783 | 0.75
90 | 50 | 300 | 40 | 120 | [8 empty] | 9.794 | 300 | #DIV/0! | #DIV/0! | #DIV/0! | #DIV/0! | [11 empty] | 9.6422 | 300 | #DIV/0! | #DIV/0! | 0.75 | #DIV/0! | 0.077783 | 0.75
obertse Schraubenkreuz
n | xs | zs |  | n45 | [8 empty] | eax,max | ai,max | Fax,max |  | wax,max | S(Fi × lef,1/lef,i) |  |  | Fax,max/√2 | wax,max |  | z'max | [5 empty] | eax,max | ai,max | Fax,max |  | wax,max | S(Fi × lef,1/lef,i) | min wi/ei
- | in mm | in mm |  | - | [8 empty] | in mm | in mm | in N |  | in mm | in N |  |  | in N | in mm |  | in mm | [5 empty] | in mm | in mm | in N |  | in mm | in N | -
12 | 30 | 180.5 |  | 7 | [8 empty] | 9.794 | 300 | #DIV/0! |  | #DIV/0! | #DIV/0! |  |  | 0 | 0 |  | 210.206 | [5 empty] | 9.6422 | 300 | #DIV/0! |  | 0.75 | #DIV/0! | 0.077783
| W | H | [11 empty] | Sai | SFax,i | SKax,i × ei² | lef,1 | kl |  |  | SFax,i/√2 |  |  | Sz''i² |  |  |  |  | et,re,max | evc,max | Sai | SFax,i | SFv,t,i | wvc,max | lef,1 | kl | = SFax,i/S(Fi × lef,1/lef,i)
| in mm | in mm | [11 empty] | in mm | in N | in Nmm | in mm | = SFax,i/S(Fi × lef,1/lef,i) |  |  | in N |  |  | in mm² |  |  |  |  | in mm | in mm | in mm | in N | in N | in mm | in mm | -
| 40.5 | 240 | [11 empty] | 600 | #DIV/0! | #DIV/0! | 120 | #DIV/0! |  |  | 0 |  |  | 123395.9308 |  |  |  |  | 0 | 0 | 600 | #DIV/0! | 0 | 0 | 120 | #DIV/0! | Korrekturfaktor wg. Unterschiedlicher lef
[13 empty] | nur 90° Schrauben | [6 empty] | nur 45° Schrauben | [9 empty] | nur 90° Schrauben - mit Verstärkung
Schraubenanschluss NT | [12 empty] | Hebelarm | [6 empty] | Hebelarm | Hi = | [8 empty] | Hebelarm
alpha | xi | zi |  | lef | [8 empty] | ei | ai | Fax,i | Kax,i | wax,i | Fi × lef,1/lef,i |  | ei | Fax,i/√2 | wax,i | z'i | z'i² | [5 empty] | ei | ai | Fi | Ki | wi | Fi × lef,1/lef,i | wi/ei | wi,max
in ° | in mm | in mm |  | in mm | [8 empty] | in mm | in mm | in N | in N/mm | in mm | in N |  | in mm | in N | in mm | in mm | in mm² | [5 empty] | in mm | in mm | in N | in N/mm | in mm | in N | - | in mm
90 | 50 | 10 | 40 | 200 | [33 empty] | 0.75
90 | 10 | 10 | 40 | 200
45 | 9.75 | 56 | 17.5 | 142.5 | [15 empty] | 35.9619 | #DIV/0! | 0.090834 | 35.9619 | 1293.2615
90 | 30 | 70 | 14 | 226 | [8 empty] | 49.9619 | 70 | 1482.0605 | 9095.3897 | 0.16295 | 1465.666 | [11 empty] | 49.9619 | 70 | 1482.0605 | 9095.3897 | 0.16295 | 1465.666 | 0.0032614 | 0.16295
45 | 50.25 | 76 | 17.5 | 142.5 | [15 empty] | 55.9619 | #DIV/0! | 0.14135 | 55.9619 | 3131.7393
45 | 9.75 | 114 | 17.5 | 142.5 | [15 empty] | 93.9619 | #DIV/0! | 0.23733 | 93.9619 | 8828.8471
45 | 50.25 | 134 | 17.5 | 142.5 | [15 empty] | 113.9619 | #DIV/0! | 0.28785 | 113.9619 | 12987.3249
45 | 9.75 | 172 | 17.5 | 142.5 | [15 empty] | 151.9619 | #DIV/0! | 0.38383 | 151.9619 | 23092.4327
45 | 50.25 | 192 | 17.5 | 142.5 | [15 empty] | 171.9619 | #DIV/0! | 0.43435 | 171.9619 | 29570.9105
45 | 9.75 | 230 | 17.5 | 142.5 | [15 empty] | 209.9619 | #DIV/0! | 0.53033 | 209.9619 | 44084.0183
90 | 30 | 240 | 14 | 226 | [8 empty] | 219.9619 | 240 | 6524.9044 | 9095.3897 | 0.71739 | 6452.7262 | [11 empty] | 219.9619 | 240 | 6524.9044 | 9095.3897 | 0.71739 | 6452.7262 | 0.0032614 | 0.71739
90 | 50.25 | 250 | 16.5 | 223.5 | [8 empty] | 229.9619 | 250 | 6746.0827 | 8994.777 | 0.75 | 6746.0827 | [11 empty] | 229.9619 | 250 | 6746.0827 | 8994.777 | 0.75 | 6746.0827 | 0.0032614 | 0.75
n | xs | zs |  | n45,J/H | [8 empty] | eax,max | ai,max | Fax,max |  | wax,max | S(Fi × lef,1/lef,i) |  |  | Fax,max/√2 | wax,max |  | z'max | [5 empty] | eax,max | ai,max | Fax,max |  | wax,max | S(Fi × lef,1/lef,i) | min wi/ei
- | in mm | in mm |  | - | [8 empty] | in mm | in mm | in N |  | in mm | in N |  |  | in N | in mm |  | in mm | [5 empty] | in mm | in mm | in N |  | in mm | in N | -
12 | 30 | 129.5 |  | 7 | [8 empty] | 229.9619 | 250 | 6746.0827 |  | 0.75 | 14664.475 |  |  | #DIV/0! | 0.53033 |  | 209.9619 | [5 empty] | 229.9619 | 250 | 6746.0827 |  | 0.75 | 14664.475 | 0.0032614
| W | H |  | n90,J/H | [9 empty] | Sai | SFax,i | SKax,i × ei² | lef,1 | kl |  |  | SFax,i/√2 |  |  | Sz''i² | [5 empty] | et,re,max | Sai | SFax,i | SFv,t,i |  | lef,1 | kl
| in mm | in mm |  | - | [9 empty] | in mm | in N | in Nmm | in mm | = SFax,i/S(Fi × lef,1/lef,i) |  |  | in N |  |  | in mm² | [5 empty] | in mm | in mm | in N | in N |  | in mm | - | = SFax,i/S(Fi × lef,1/lef,i)
| 40.5 | 240 |  | 5 | [9 empty] | 560 | 14753.0476 | 938434709.1871 | 223.5 | 1.006 |  |  | #DIV/0! |  |  | 122988.5341 | [5 empty] | 0 | 560 | 14753.0476 | 0 |  | 223.5 | 1.006 | Korrekturfaktor wg. Unterschiedlicher lef
Datenauswahl im Tabellenblatt "Geometrie"
Verbindergrößen |  | Spalte | Zeile
|  |  | SB-U |  | SB-O
|  |  | HT | NT | HT |  | NT
150 | 1090 | 2 | 358 | 435 | 666 |  | 743
| 850 | 7 | 358 | 435 | 666 |  | 743
| 790 | 12 | 358 | 435 | 666 |  | 743
| 730 | 17 | 358 | 435 | 666 |  | 743
| 610 | 22 | 358 | 435 | 666 |  | 743
| 550 | 27 | 358 | 435 | 666 |  | 743
| 430 | 32 | 358 | 435 | 666 |  | 743
| 310 | 37 | 358 | 435 | 666 |  | 743
| 1030 | 42 | 358 | 435 | 666 |  | 743
100 | 550 | 47 | 358 | 435 | 666 |  | 743
| 430 | 52 | 358 | 435 | 666 |  | 743
| 310 | 57 | 358 | 435 | 666 |  | 743
60 | 550 | 62 | 358 | 435 | 666 |  | 743
| 430 | 67 | 358 | 435 | 666 |  | 743
| 310 | 72 | 358 | 435 | 666 |  | 743
Spannbackenanordnung |  | Startzeile | Startzeile
SB-U |  | HT | NT
Hauptträger/Stütze |  | 358 | 435
Nebenträger |  | 666 | 743
HT |  |  | NT
Start-Spalte | 72 |  | Start-Spalte | 72
Start-Zeile | 358 |  | Start-Zeile | 435
Startzelle | Geometrie!$BT$358 |  | Startzelle | Geometrie!$BT$435
Endzelle | Geometrie!$BW$431 |  | Endzelle | Geometrie!$BW$508
Material | Materialtyp
C24 | HT | 0
GL24h | NT | 0
GL28h
D30
D50
GL75
Verstärkung Druckzone
Anzahl Druckschrauben
1
2
Druckzonenhöhe x berechnen
Druckzonenhöhe x berechnen
Druckzonenhöhe x berechnen
Druckzonenhöhe x berechnen
Druckzonenhöhe x berechnen
Druckzonenhöhe x berechnen

## MKW (hidden)
Holz und Holzwerkstoffe
Festigkeitsklasse | 1 | [7 empty] | C24 | C27 | C30 | C35 | C40 | C45 | C50 |  | D24 | D27 | D30 | D35 | D40 | D45 | D50 | D55 | D60 | D65 | D70 | D75 | D80 |  |  | GL24c | GL26c | GL28c | GL30c | GL32c |  |  | GL24h | GL26h | GL28h | GL30h | GL32h | GL75 | Kerto LVL S-Beam | User Mat.l 2 | User Mat.l 3 | User Mat.l 4 | User Mat.l 5 | User Mat.l 6 | User Mat.l 7 | User Mat.l 8 | User Mat.l 9 | User Mat.l 10
Materialkategorie | 2 | [7 empty] | Vollholz aus NH | Vollholz aus NH | Vollholz aus NH | Vollholz aus NH | Vollholz aus NH | Vollholz aus NH | Vollholz aus NH |  | Vollholz aus LH | Vollholz aus LH | Vollholz aus LH | Vollholz aus LH | Vollholz aus LH | Vollholz aus LH | Vollholz aus LH | Vollholz aus LH | Vollholz aus LH | Vollholz aus LH | Vollholz aus LH | Vollholz aus LH | Vollholz aus LH |  |  | Brettschichtholz | Brettschichtholz | Brettschichtholz | Brettschichtholz | Brettschichtholz |  |  | Brettschichtholz | Brettschichtholz | Brettschichtholz | Brettschichtholz | Brettschichtholz | BauBuche | Funierschichtholz | Funierschichtholz | Funierschichtholz | Funierschichtholz | Funierschichtholz | Funierschichtholz | Funierschichtholz | Funierschichtholz | Funierschichtholz | Funierschichtholz
Normativer Bezug | 3 | [7 empty] | DIN EN 338:2016-07, Tab. 1 | DIN EN 338:2016-07, Tab. 1 | DIN EN 338:2016-07, Tab. 1 | DIN EN 338:2016-07, Tab. 1 | DIN EN 338:2016-07, Tab. 1 | DIN EN 338:2016-07, Tab. 1 | DIN EN 338:2016-07, Tab. 1 |  | DIN EN 338:2016-07, Tab. 3 | DIN EN 338:2016-07, Tab. 3 | DIN EN 338:2016-07, Tab. 3 | DIN EN 338:2016-07, Tab. 3 | DIN EN 338:2016-07, Tab. 3 | DIN EN 338:2016-07, Tab. 3 | DIN EN 338:2016-07, Tab. 3 | DIN EN 338:2016-07, Tab. 3 | DIN EN 338:2016-07, Tab. 3 | DIN EN 338:2016-07, Tab. 3 | DIN EN 338:2016-07, Tab. 3 | DIN EN 338:2016-07, Tab. 3 | DIN EN 338:2016-07, Tab. 3 |  |  | DIN EN 14080:2013-09, Tab. 4 | DIN EN 14080:2013-09, Tab. 4 | DIN EN 14080:2013-09, Tab. 4 | DIN EN 14080:2013-09, Tab. 4 | DIN EN 14080:2013-09, Tab. 4 |  |  | DIN EN 14080:2013-09, Tab. 5 | DIN EN 14080:2013-09, Tab. 5 | DIN EN 14080:2013-09, Tab. 5 | DIN EN 14080:2013-09, Tab. 5 | DIN EN 14080:2013-09, Tab. 5 | ETA-14/0354 (vom 20.09.2021) mit Leistungserklärung (vom 25.02.2021) | Z-9.1-100 | DIN EN 14279 | DIN EN 14279 | DIN EN 14279 | DIN EN 14279 | DIN EN 14279 | DIN EN 14279 | DIN EN 14279 | DIN EN 14279 | DIN EN 14279
Biegung | 4 | fm,k | [N/mm²] | [5 empty] | 24 | 27 | 30 | 35 | 40 | 45 | 50 |  | 24 | 27 | 30 | 35 | 40 | 45 | 50 | 55 | 60 | 65 | 70 | 75 | 80 |  |  | 24 | 26 | 28 | 30 | 32 |  |  | 24 | 26 | 28 | 30 | 32 | 75 | 32
Zug in Faserrichtung | 5 | ft,0,k | [N/mm²] | [5 empty] | 14.5 | 16.5 | 19 | 22.5 | 26 | 30 | 33.5 |  | 14 | 16 | 18 | 21 | 24 | 27 | 30 | 33 | 36 | 39 | 42 | 45 | 48 |  |  | 17 | 19 | 19.5 | 19.5 | 19.5 |  |  | 19.2 | 20.8 | 22.3 | 24 | 25.6 | 60 | 25.6
Zug rechtwinklig zur Faserrichtung | 6 | ft,90,k | [N/mm²] | [5 empty] | 0.4 | 0.4 | 0.4 | 0.4 | 0.4 | 0.4 | 0.4 |  | 0.6 | 0.6 | 0.6 | 0.6 | 0.6 | 0.6 | 0.6 | 0.6 | 0.6 | 0.6 | 0.6 | 0.6 | 0.6 |  |  | 0.5 | 0.5 | 0.5 | 0.5 | 0.5 |  |  | 0.5 | 0.5 | 0.5 | 0.5 | 0.5 | 0.6 | 0.5
Druck in Faserrichtung | 7 | fc,0,k | [N/mm²] | [5 empty] | 21 | 22 | 24 | 25 | 27 | 29 | 30 |  | 21 | 22 | 24 | 25 | 27 | 29 | 30 | 32 | 33 | 35 | 36 | 37 | 38 |  |  | 21.5 | 23.5 | 24 | 24.5 | 24.5 |  |  | 24 | 26 | 28 | 30 | 32 | 59.4 | 32
Druck rechtwinklig zur Faserrichtung | 8 | fc,90,k | [N/mm²] | [5 empty] | 2.5 | 2.5 | 2.7 | 2.7 | 2.8 | 2.9 | 3 |  | 4.9 | 5.1 | 5.3 | 5.4 | 5.5 | 5.8 | 6.2 | 6.6 | 10.5 | 11.3 | 12 | 12.8 | 13.5 |  |  | 2.5 | 2.5 | 2.5 | 2.5 | 2.5 |  |  | 2.5 | 2.5 | 2.5 | 2.5 | 2.5 | 14.8 | 2.5
Schub | 9 | fv,k | [N/mm²] | [5 empty] | 4 | 4 | 4 | 4 | 4 | 4 | 4 |  | 3.7 | 3.8 | 3.9 | 4.1 | 4.2 | 4.4 | 4.5 | 4.7 | 4.8 | 5 | 5 | 5 | 5 |  |  | 3.5 | 3.5 | 3.5 | 3.5 | 3.5 |  |  | 3.5 | 3.5 | 3.5 | 3.5 | 3.5 | 4.5 | 3.5
Rollschubfestigkeit | 10 | fv,r,k | [N/mm²] | [28 empty] | 1.2 | 1.2 | 1.2 | 1.2 | 1.2 |  |  | 1.2 | 1.2 | 1.2 | 1.2 | 1.2 |  | 1.2
Elastizitätsmodul Biegung 0° - Mittelwert | 11 | Em,0,mean | [N/mm²] | [5 empty] | 11000 | 11500 | 12000 | 13000 | 14000 | 15000 | 16000 |  | 10000 | 10500 | 11000 | 12000 | 13000 | 13500 | 14000 | 15500 | 17000 | 18500 | 20000 | 22000 | 24000 |  |  | 11000 | 12000 | 12500 | 13000 | 13500 |  |  | 11500 | 12100 | 12600 | 13600 | 14200 | 16800 | 14200
Elastizitätsmodul Biegung 0° - 5%-Fraktile | 12 | Em,0,05 | [N/mm²] | [5 empty] | 7400 | 7700 | 8000 | 8700 | 9400 | 10100 | 10700 |  | 8400 | 8800 | 9200 | 10100 | 10900 | 11300 | 11800 | 13000 | 14300 | 15500 | 16800 | 18500 | 20200 |  |  | 9100 | 10000 | 10400 | 10800 | 11200 |  |  | 9600 | 10100 | 10500 | 11300 | 11800 | 15300 | 11800
Elastizitätsmodul Biegung 90° - Mittelwert | 13 | E90,mean | [N/mm²] | [5 empty] | 370 | 380 | 400 | 430 | 470 | 500 | 530 |  | 670 | 700 | 730 | 800 | 870 | 900 | 930 | 1030 | 1130 | 1230 | 1330 | 1470 | 1600 |  |  | 300 | 300 | 300 | 300 | 300 |  |  | 300 | 300 | 300 | 300 | 300 | 470 | 300
Elastizitätsmodul Biegung 90° - 5%-Fraktile | 14 | E90,05 | [N/mm²] | [28 empty] | 250 | 250 | 250 | 250 | 250 |  |  | 250 | 250 | 250 | 250 | 250 | 400 | 250
Schubmodul - Mittelwert | 15 | Gmean | [N/mm²] | [5 empty] | 690 | 720 | 750 | 810 | 880 | 940 | 1000 |  | 630 | 660 | 690 | 750 | 810 | 840 | 880 | 970 | 1060 | 1160 | 1250 | 1380 | 1500 |  |  | 650 | 650 | 650 | 650 | 650 |  |  | 650 | 650 | 650 | 650 | 650 | 850 | 650
Schubmodul - 5%-Fraktile | 16 | G05 | [N/mm²] | [28 empty] | 540 | 540 | 540 | 540 | 540 |  |  | 540 | 540 | 540 | 540 | 540 | 760 | 540
Rollschubmodul - Mittelwert | 17 | Gr,mean | [N/mm²] | [28 empty] | 65 | 65 | 65 | 65 | 65 |  |  | 65 | 65 | 65 | 65 | 65 |  | 65
Rollschubmodul - 5%-Fraktile | 18 | Gr,05 | [N/mm²] | [28 empty] | 54 | 54 | 54 | 54 | 54 |  |  | 54 | 54 | 54 | 54 | 54 |  | 54
Rohdichte | 19 | rk | [kg/m³] | [5 empty] | 350 | 360 | 380 | 390 | 400 | 410 | 430 |  | 485 | 510 | 530 | 540 | 550 | 580 | 590 | 590 | 590 | 590 | 590 | 590 | 590 |  |  | 365 | 385 | 390 | 390 | 400 |  |  | 385 | 405 | 425 | 430 | 440 | 730 | 450
Rohdichte - Mittelwert | 20 | rmean | [kg/m³] | [5 empty] | 420 | 430 | 460 | 470 | 480 | 490 | 520 |  | 580 | 610 | 640 | 650 | 660 | 700 | 740 | 790 | 840 | 900 | 960 | 1020 | 1080 |  |  | 400 | 420 | 420 | 430 | 440 |  |  | 420 | 445 | 460 | 480 | 490 | 800 | 490
Abbrandrate | 21 | bn | [mm/min] | [5 empty] | 0.8 | 0.8 | 0.8 | 0.8 | 0.8 | 0.8 | 0.8 |  | 0.55 | 0.55 | 0.55 | 0.55 | 0.55 | 0.55 | 0.55 | 0.55 | 0.55 | 0.55 | 0.55 | 0.55 | 0.55 |  |  | 0.7 | 0.7 | 0.7 | 0.7 | 0.7 |  |  | 0.7 | 0.7 | 0.7 | 0.7 | 0.7 | 0.7 | 0.8
Beiwert für Holzart bei Ausklinkung | 22 | kn | [-] | [5 empty] | 5 | 5 | 5 | 5 | 5 | 5 | 5 |  | 5 | 5 | 5 | 5 | 5 | 5 | 5 | 5 | 5 | 5 | 5 | 5 | 5 |  |  | 6.5 | 6.5 | 6.5 | 6.5 | 6.5 |  |  | 6.5 | 6.5 | 6.5 | 6.5 | 6.5 | 4.5 | 4.5
Faktor für wirksame Bauteilbreite | 23 | kcr | [-] | [5 empty] | 0.5 | 0.5 | 0.5 | 0.5 | 0.5 | 0.5 | 0.5 |  | 0.66667 | 0.66667 | 0.66667 | 0.66667 | 0.66667 | 0.66667 | 0.66667 | 0.66667 | 0.66667 | 0.66667 | 0.66667 | 0.66667 | 0.66667 |  |  | 0.71429 | 0.71429 | 0.71429 | 0.71429 | 0.71429 |  |  | 0.71429 | 0.71429 | 0.71429 | 0.71429 | 0.71429 | 0.55556 | 0.71429
Modifikations- und Deformationsbeiwerte
| NKL | KLED | [5 empty] | kdef
|  | ständig | lang | mittel | kurz | kurz/sehr kurz | sehr kurz
Vollholz aus NH | 1 | 0.6 | 0.7 | 0.8 | 0.9 | 1 | 1.1 | 0.6
Vollholz aus NH | 2 | 0.6 | 0.7 | 0.8 | 0.9 | 1 | 1.1 | 0.8
Vollholz aus NH | 3 | 0.5 | 0.55 | 0.65 | 0.7 | 0.8 | 0.9 | 2
Vollholz aus LH | 1 | 0.6 | 0.7 | 0.8 | 0.9 | 1 | 1.1 | 0.6
Vollholz aus LH | 2 | 0.6 | 0.7 | 0.8 | 0.9 | 1 | 1.1 | 0.8
Vollholz aus LH | 3 | 0.5 | 0.55 | 0.65 | 0.7 | 0.8 | 0.9 | 2
Brettschichtholz | 1 | 0.6 | 0.7 | 0.8 | 0.9 | 1 | 1.1 | 0.6
Brettschichtholz | 2 | 0.6 | 0.7 | 0.8 | 0.9 | 1 | 1.1 | 0.8
Brettschichtholz | 3 | 0.5 | 0.55 | 0.65 | 0.7 | 0.8 | 0.9 | 2
BauBuche | 1 | 0.6 | 0.7 | 0.8 | 0.9 | 1 | 1.1 | 0.6
BauBuche | 2 | 0.6 | 0.7 | 0.8 | 0.9 | 1 | 1.1 | 0.8
BauBuche | 3 | 0.5 | 0.55 | 0.65 | 0.7 | 0.8 | 0.9 | 2
Funierschichtholz | 1 | 0.6 | 0.7 | 0.8 | 0.9 | 1 | 1.1 | 0.6
Funierschichtholz | 2 | 0.6 | 0.7 | 0.8 | 0.9 | 1 | 1.1 | 0.8
Funierschichtholz | 3 | 0.5 | 0.55 | 0.65 | 0.7 | 0.8 | 0.9 | 2
OSB | 1 | 0.3 | 0.45 | 0.65 | 0.85 | 0.975 | 1.1 | 2.25
OSB | 2 | 0.3 | 0.4 | 0.55 | 0.7 | 0.8 | 0.9 | 2.25
OSB | 3 | 0 | 0 | 0 | 0 | 0 | 0 | 0
Teilsicherheitsbeiwerte und KLEDs
| y0 | y1 | y2 | KLED
Nutzlast Kat. A: Wohnraum | 0.7 | 0.5 | 0.3 | mittel
Nutzlast Kat. B: Büro | 0.7 | 0.5 | 0.3 | mittel
Nutzlast Kat. C: Versammlungsraum | 0.7 | 0.7 | 0.6 | kurz
Nutzlast Kat. D: Verkaufsraum | 0.7 | 0.7 | 0.6 | mittel
Nutzlast Kat. E: Lagerraum | 1 | 0.9 | 0.8 | lang
Nutzlast Kat. F: Verkehrsflächen leicht | 0.7 | 0.7 | 0.6 | mittel
Nutzlast Kat. G: Verkehrsflächen schwer | 0.7 | 0.5 | 0.3 | mittel
Nutzlast Kat. H: Dächer | 0 | 0 | 0 | kurz
Schneelast bis 1.000 m | 0.5 | 0.2 | 0 | kurz
Schneelast ab 1.000 m | 0.7 | 0.5 | 0.2 | mittel
Windlast | 0.6 | 0.2 | 0 | kurz/sehr kurz
lf-Nummer | 2 | 3 | 4 | 5 | 6 | 7 | 8 | 9 | 10 | 11 | 12 | 13 | 14 | 15 | 16 | 17 | 18 | 19 | 20 | 21 | 22 | 23 | 24 | 25 | 26 | 27 | 28 | 29 | 30 | 31 | 32 | 33 | 34 | 35 | 36 | 37 | 38 | 39 | 40 | 41 | 42 | 43 | 44 | 45 | 46 | 47 | 48 | 49 | 50 | 51 | 52
MEGANT Abmessung L/B/H |  | Anzahl der Schrauben in Grundplatte | Anzahl der Schrauben in Grundplatte | Anzahl der Schrauben in Spannbacke | Anzahl der Schrauben in Spannbacke
| nef,J,H | n90,J/H | n45,J/H | n90,J/H | n45,J/H | ALU-Güte | n45 | n90/ n0 | n GS | GS-Länge |  |  | Gewinde-stange | As | BJ/H | LJ/H |  | Spannbacken Höhe | f-size | LJ/H | BJ/H | HJ/H |  | F1,KCC,Rk |  |  | F2,KCC,RK (torsionsweich) | F2,KCC,RK (torsionssteif) | F2,Rk | F3,Rk | F4KCC,Rk | F4,Rk |  | Ktor,ser | Δlef,J,H,45° Grundplatte | Δlef,J,H,45° Spannbacke | Δlef,J,H,0°/90° | t | Mtor,Rk C24 | Mtor,Rk GL24h | Mtor LH530 | Mtor LH590 | Mtor,ser C24 | Mtor,ser GL24h | Mtor,ser LH530 | Mtor,ser LH590
[mm] |  | [Stk] | [Stk] | [Stk] | [Stk] |  | [Stk] | [Stk] | [Stk.] | [mm] |  |  |  | [cm²] | [20 empty] | [mm] | [mm] | [mm] | [mm] | [kNm] | [kNm] | [kNm] | [kNm] | [kNm/rad] | [kNm/rad] | [kNm/rad] | [kNm/rad]
310 x 60 x 40 | 3 |  |  |  |  | 6082 | 7 | 5 | 1 | 340 |  |  | M20 | 2.45 | 60 | 310 |  | 50 | 1 | 310 | 60 | 40 |  | 36.6 |  |  | 130.1 | 150.4 |  |  | 36.9 |  |  |  | 10 |  | 14 |  | 2.5 | 2.7 | 3.3 | 3.5 | 200 | 227 | 374 | 439
430 x 60 x 40 | 3 |  |  |  |  | 6082 | 11 | 5 | 1 | 460 |  |  | M20 | 2.45 | 60 | 430 |  | 50 | 1.1 | 430 | 60 | 40 |  | 36.6 |  |  | 130.1 | 150.4 |  |  | 40.6 |  |  |  | 10 |  | 14 |  | 5.5 | 5.8 | 7 | 7.5 | 639 | 723 | 1241 | 1457
550 x 60 x 40 | 3 |  |  |  |  | 6082 | 15 | 5 | 1 | 580 |  |  | M20 | 2.45 | 60 | 550 |  | 50 | 1.2 | 550 | 60 | 40 |  | 36.6 |  |  | 130.1 | 150.4 |  |  | 44.3 |  |  |  | 10 |  | 14 |  | 9.6 | 10.2 | 12.4 | 13.2 | 1569 | 1775 | 2924 | 3434
310 x 100 x 40 | 4.67 |  |  |  |  | 6082 | 9 | 8 | 2 | 340 |  |  | M16 | 1.57 | 100 | 310 |  | 50 | 1 | 310 | 100 | 40 |  | 55.3 |  |  | 206.6 | 224.2 |  |  | 62.4 |  |  |  | 10 |  | 14 |  | 4.2 | 4.4 | 5.3 | 5.7 | 346 | 391 | 644 | 757
430 x 100 x 40 | 4.67 |  |  |  |  | 6082 | 15 | 8 | 2 | 460 |  |  | M16 | 1.57 | 100 | 430 |  | 50 | 1.1 | 430 | 100 | 40 |  | 55.3 |  |  | 206.6 | 224.2 |  |  | 68.6 |  |  |  | 10 |  | 14 |  | 8.6 | 9.2 | 11.1 | 11.9 | 1066 | 1206 | 1986 | 2333
550 x 100 x 40 | 4.67 |  |  |  |  | 6082 | 21 | 8 | 2 | 580 |  |  | M16 | 1.57 | 100 | 550 |  | 50 | 1.2 | 550 | 100 | 40 |  | 55.3 |  |  | 206.6 | 224.2 |  |  | 74.9 |  |  |  | 10 |  | 14 |  | 14.9 | 15.9 | 19.3 | 20.5 | 2443 | 2764 | 4553 | 5348
310 x 150 x 50 | 6.33 | 8 | 12 | 4 | 0 | 6082 | 12 | 12 | 1 | 340 |  |  | M20 | 2.45 | 150 | 310 |  | 50 | 1 | 310 | 150 | 50 |  | 74.3 |  |  | 366.5 | 375 |  |  | 68 |  |  |  | 20 |  | 14 |  | 3.9 | 4.2 | 5.1 | 5.4 | 304 | 344 | 567 | 666
430 x 150 x 50 | 6.33 |  |  |  |  | 6082 | 20 | 12 | 2 | 460 |  |  | M20 | 2.45 | 150 | 430 |  | 50 | 1.1 | 430 | 150 | 50 |  | 74.3 |  |  | 366.5 | 375 |  |  | 74.8 |  |  |  | 20 |  | 14 |  | 12.5 | 13.3 | 16.1 | 17.2 | 1594 | 1803 | 2970 | 3489
550 x 150 x 50 | 6.33 | 8 | 28 | 4 | 0 | 6082 | 28 | 12 | 3 | 580 |  |  | M20 | 2.45 | 150 | 550 |  | 50 | 1.2 | 550 | 150 | 50 |  | 74.3 |  |  | 366.5 | 375 |  |  | 81.6 |  |  |  | 20 |  | 14 |  | 20.9 | 22.3 | 27 | 28.8 | 3488 | 3946 | 6500 | 7634
610 x 150 x 50 | 6.33 |  |  |  |  | 6082 | 32 | 12 | 3 | 610 |  |  | M20 | 2.45 | 150 | 610 |  | 50 | 1.2 | 610 | 150 | 50 |  | 74.3 |  |  | 366.5 | 375 |  |  | 81.6 |  |  |  | 20 |  | 14 |  | 20.9 | 22.3 | 27 | 28.5 | 3488 | 3946 | 6500 | 7634
730 x 150 x 50 | 6.33 |  |  |  |  | 6082 | 40 | 12 | 3 | 760 |  |  | M20 | 2.45 | 150 | 730 |  | 50 | 1.2 | 730 | 150 | 50 |  | 74.3 |  |  | 366.5 | 375 |  |  | 81.6 |  |  |  | 20 |  | 14 |  | 20.9 | 22.3 | 27 | 28.8 | 3488 | 3946 | 6500 | 7634
790 x 150 x 50 | 6.33 |  |  |  |  | 6082 | 44 | 12 | 3 | 820 |  |  | M20 | 2.45 | 150 | 790 |  | 50 | 1.2 | 790 | 150 | 50 |  | 74.3 |  |  | 366.5 | 375 |  |  | 81.6 |  |  |  | 20 |  | 14 |  | - | - | - | - | - | - | - | -
850 x 150 x 50 | 6.33 |  |  |  |  | 6082 | 48 | 15 | 3 | 910 |  |  | M20 | 2.45 | 150 | 850 |  | 50 | 1.2 | 850 | 150 | 50 |  | 74.3 |  |  | 366.5 | 375 |  |  | 81.6 |  |  |  | 20 |  | 14 |  | - | - | - | - | - | - | - | -
1090 x 150 x 50 | 6.33 |  |  |  |  | 6082 | 48 | 15 | 3 | 1150 |  |  | M20 | 2.45 | 150 | 1090 |  | 50 | 1.2 | 1090 | 150 | 50 |  | 74.3 |  |  | 366.5 | 375 |  |  | 81.6 |  |  |  | 20 |  | 14 |  | - | - | - | - | - | - | - | -
1030 x 150 x 50 SL | 6.33 |  |  |  |  | 6082 | 48 | 15 | 3 | 920 |  |  | M20 | 2.45 | 150 | 1030 |  | 200 | 1.2 | 1030 | 150 | 50 |  | 74.3 |  |  | 650 | 650 |  |  | 81.6 |  |  |  | 20 | 50 | 14 |  | 20.9 | 22.3 | 27 | 28.8 | 3488 | 3946 | 6500 | 7634
rote Werte = nicht verwendete Daten
|  |  |  | Knapp | [12 empty] | 40 24: Würth
Schraube | Bez. | Einheit | lf-Nr. | SK 8x120 | SK 8x160 | SK 8x240 | SK 8x280 | SK 8x300 | SK 8x325 | SK 8x350 | SK 8x375 | SK 8x400 | SK 8x450 | SK 8x500 | SK 8x600 | [5 empty] | Assy Plus VG 8x120 | Assy Plus VG 8x140 | Assy Plus VG 8x160 | Assy Plus VG 8x180 | Assy Plus VG 8x200 | Assy Plus VG 8x220 | Assy Plus VG 8x240 | Assy Plus VG 8x260 | Assy Plus VG 8x280 | Assy Plus VG 8x300 | Assy Plus VG 8x320 | Assy Plus VG 8x340
Hersteller |  | [-] | 2 | Knapp Vollgewindeschraube | Knapp Vollgewindeschraube | Knapp Vollgewindeschraube | Rapid Vollgewindeschraube | Rapid Vollgewindeschraube | Rapid Vollgewindeschraube | Rapid Vollgewindeschraube | Rapid Vollgewindeschraube | Rapid Vollgewindeschraube | Rapid Vollgewindeschraube | Rapid Vollgewindeschraube | Rapid Vollgewindeschraube | [5 empty] | Würth Assy Plus VG | Würth Assy Plus VG | Würth Assy Plus VG | Würth Assy Plus VG | Würth Assy Plus VG | Würth Assy Plus VG | Würth Assy Plus VG | Würth Assy Plus VG | Würth Assy Plus VG | Würth Assy Plus VG | Würth Assy Plus VG | Würth Assy Plus VG
ETA/Zulassung |  | [-] | 3 | ETA-15/0667 | ETA-15/0667 | ETA-15/0667 | ETA-12/0373 | ETA-12/0373 | ETA-12/0373 | ETA-12/0373 | ETA-12/0373 | ETA-12/0373 | ETA-12/0373 | ETA-12/0373 | ETA-12/0373 | [5 empty] | ETA-11/0190 | ETA-11/0190 | ETA-11/0190 | ETA-11/0190 | ETA-11/0190 | ETA-11/0190 | ETA-11/0190 | ETA-11/0190 | ETA-11/0190 | ETA-11/0190 | ETA-11/0190 | ETA-11/0190
Schraubendurchmesser | d | [mm] | 4 | 8 | 8 | 8 | 8 | 8 | 8 | 8 | 8 | 8 | 8 | 8 | 8 | [5 empty] | 8 | 8 | 8 | 8 | 8 | 8 | 8 | 8 | 8 | 8 | 8 | 8
Schraubenlänge | lScr,J/H | [mm] | 5 | 120 | 160 | 240 | 280 | 300 | 325 | 350 | 375 | 400 | 450 | 500 | 600 | [5 empty] | 120 | 140 | 160 | 180 | 200 | 220 | 240 | 260 | 280 | 300 | 330 | 380
E-Modul | E | [N/mm²] | 6 | 210000 | 210000 | 210000 | 210000 | 210000 | 210000 | 210000 | 210000 | 210000 | 210000 | 210000 | 210000 | [5 empty] | 210000 | 210000 | 210000 | 210000 | 210000 | 210000 | 210000 | 210000 | 210000 | 210000 | 210000 | 210000
char. Ausziehfestigkeit normal zur Faser | fax | [N/mm²] | 7 | [17 empty] | 11 | 11 | 11 | 11 | 11 | 11 | 11 | 11 | 11 | 11 | 11 | 11
char. Zugfestigkeit der Schraube | ftens | [kN] | 8 | 20 | 20 | 20 | 24.1 | 24.1 | 24.1 | 24.1 | 24.1 | 24.1 | 24.1 | 24.1 | 24.1 | [5 empty] | 22 | 22 | 22 | 22 | 22 | 22 | 22 | 22 | 22 | 22 | 22 | 22
| My,k | [Nm] | 9 | 20 | 20 | 20 | 20.3 | 20.3 | 20.3 | 20.3 | 20.3 | 20.3 | 20.3 | 20.3 | 20.3 | [5 empty] | 23 | 23 | 23 | 23 | 23 | 23 | 23 | 23 | 23 | 23 | 23 | 23
| ftor,k | [Nm] | 10 | 23 | 23 | 23 | 25.8 | 25.8 | 25.8 | 25.8 | 25.8 | 25.8 | 25.8 | 25.8 | 25.8 | [5 empty] | 25 | 25 | 25 | 25 | 25 | 25 | 25 | 25 | 25 | 25 | 25 | 25
Gewindefreie Schaftlänge | ls |  | 11 | 14 | 14 | 14 | 14 | 14 | 14 | 14 | 14 | 14 | 14 | 14 | 14 | [5 empty] | 19 | 19 | 19 | 19 | 19 | 19 | 19 | 19 | 19 | 25 | 25 | 25
Gewindelänge | lg |  | 12 | 106 | 146 | 226 | 266 | 286 | 311 | 336 | 361 | 386 | 436 | 486 | 586 | [5 empty] | 101 | 121 | 141 | 161 | 181 | 201 | 221 | 241 | 261 | 275 | 305 | 355
13
14
15
16
17
18
19
20
21
22
23
24
25
Gewindestangen | Bez. | Einheit | lf-Nr. | M16 | M20
Festigkeitsklasse | SFK | [-] | 2 | 8.8 | 8.8
Durchmesser | d | [mm] | 3 | 16 | 20
Querschnittfläche | As | [mm²] | 4 | 157 | 245
char. Festigkeit | fub | [N/mm²] | 5 | 800 | 800
6
7
8
9
10
Note on X21: Andy Böhringer: Begrenzt auf 590 kg/m³
Note on Y21: Andy Böhringer: Begrenzt auf 590 kg/m³
Note on Z21: Andy Böhringer: Begrenzt auf 590 kg/m³
Note on AA21: Andy Böhringer: Begrenzt auf 590 kg/m³
Note on AB21: Andy Böhringer: Begrenzt auf 590 kg/m³
Note on AC21: Andy Böhringer: Begrenzt auf 590 kg/m³
Note on AD21: Andy Böhringer: Begrenzt auf 590 kg/m³
Note on B90: Philipp Appel: Anzahl der Schrauben die in Kraftrichtung wirken: ETA-15/0667 Anhang 5

## Beispiel 1
Berechnungsbeispiel zur Verstärkung von MEGANT-Verbindungen | [6 empty] | KNAPP®
Ermittlung von R1,k,J/H und Ku,1,J/H der Verstärkung | [6 empty] | Version 7.0
Beispiel: Stütze-Nebenträger
Verstärkung des Biegezugbereichs mittels Schraubenkreuze mit Schrauben vom Typ Würth Assy plus VG nach ETA-11/0190.
#VALUE! | [7 empty] | Bild:
#VALUE!
Stütze (Index H - header) | [5 empty] | (schematische Darstellung)
Festigkeitsklasse |  | GL24h
char. Rohdichte | ρk,H | 385 | kg/m³
Breite | BH | 240 | mm
Höhe | HH | 240 | mm
Nebenträger (Index J - Joist)
Festigkeitsklasse |  | GL24h
char. Rohdichte | ρk,J | 385 | kg/m³
Breite | BJ = | 200 | mm
Höhe | HJ = | 600 | mm
Ausführung | Nebenträger an Stütze mittels MEGANT 430x150x50
| HMEGANT | 50 | mm |  | Höhe (Dicke) des MEGANT-Verbinder
Verstärkung mittels 3xSchraubenkreuzen Assy Plus VG Ø10/350mm SK unter 30° nach ETA-11/0190
Schraubentyp | Assy Plus VG nach ETA-11/0190
Anzahl Schraubenkreuze | m | 2
Schraubendurchmesser | d | 10 | mm
Gewählte Schraubenlänge | ls,gew. | 350 | mm | ≈ 2 · leff,J + La
Gewindefreie Schaftlänge | amax | 15 | mm | nach ETA/11-0190 Anhang 9.61 für l = 290 bis l=450mm
Einschraubwinkel | α | 30 | °
Schraubenlänge in Aussparung | La | 57.735 | mm | = HMEGANT/cos(α)
eff. Schraubenläge NT | leff,J | 127.265 | mm | = 0,5 · BNT/sin(α) - La - amax
eff. Schraubenläge HT | leff,H | 150 | mm | = Ls,gew - 0,5 · BNT/sin(α)
max. Schraubenlänge HT | lH,max | 240 | mm | = min [ 0,5 · HH / sin (α) ; BH / cos(α) ] > leff,H
char. Ausziehparameter | fax,90,k | 11 | N/mm² | fax,k nach ETA 11/0190
Überstand Gewindestange | aGS | 30 | mm | Überstand Gewindestange an oberer Spannbacke
Randabstände nach ETA-11/0190:
| a3,c | 55.1073 | ≥ | 50 | mm | a3,c,min = | 5 · d
| a4,c | 31.8162 | ≥ | 30 | mm | a4,c,min = | 3 · d
| a4,re,t | 40 | ≥ | 30 | mm | a4,re,t,min = | 3 · d
| a2,re,t | 40 | ≥ | 30 | mm | a2,re,t,min = | 3 · d
| are,t | 50 | ≥ | 50 | mm | are,t,min = | aGS + 2 · d
Haupträger/Stütze
eff. Schraubenlänge | lef | 150 | mm
eff. Schraubenanzahl | nef | 3 |  | nef = m
| kax | 1 |  | für 45° ≤ α ≤ 90°
char. Tragfähigkeit je Schraube | Rax,k,H | 17807.3007 | N | fax,k · d · lef · (pk/350)0,8 · kax/kβ nach ETA 11/0190 in Richtung der Schraubenachse
Zugtragfähigkeit je Schraube | ftens,k | 33000 | N | ftens,k nach ETA-11/0190
Ausziehtragfähigkeit Rax,k wird gegenüber der Zugtragfähigkeit ftens,k maßgebend!
char. Tragfähigkeit Schraubenkreuz | R1,k,H | 30843.1496 | N | nef/m · 2 · Rax,k · cos(α) je Schraubenkreuz rechtwinklig zur Bauteilfuge
Verschiebungsmodul je Schraube | Kser,H | 37500 | N/mm | 25 · d · lef nach ETA 11/0190 in Richtung der Schraubenachse
| Ku,H | 25000 | N/mm | 2/3 · Kser
Verschiebungsmodul je Schraubenkreuz | Ku,1,H | 37500 | N/mm | 2 · Ku,H · cos(α)2 je Schraubenkreuz und Anschlussfuge rechtwinklig zur Bauteilfuge
Nebenträger:
eff. Schraubenlänge | lef,J | 127.265 | mm | 0,5 · BJ / sin(α) - HMEGANT / cos(α) - amax
eff. Schraubenanzahl | nef,J | 3 |  | nef = m
| kax | 0.76667 |  | für BSH: 0,3 + 0,7 · α / 45° bei 0° ≤ α < 45°
char. Ausziehtragfähigkeit pro Schraube | Rax,k,J | 11583.0333 | N | fax,k · d · lef · (pk/350)0,8 · kax/kβ nach ETA 11/0190 in Richtung der Schraubenachse
Zugtragfähigkeit je Schraube | ftens,k | 33000 | N | ftens,k nach ETA-11/0190
Ausziehtragfähigkeit Rax,k wird gegenüber der Zugtragfähigkeit ftens,k maßgebend!
char. Tragfähigkeit pro Schraubenkreuz | R1,k,J | 20062.4022 | N | nef/m · 2 · Rax,k · cos(α) je Schraubenkreuz rechtwinklig Bauteilfuge
Verschiebungsmodul je Schraube | Kser,J | 31816.2433 | N/mm | 25 · d · lef nach ETA 11/0190 in Richtung der Schraubenachse
| Ku,J | 21210.8288 | N/mm | 2/3 · Kser
Verschiebungsmodul je Schraubenkreuz | Ku,1,J | 31816.2433 | N/mm | 2 · Ku,J · cos(α)2 je Schraubenkreuz und Anschlussfuge rechtwinklig Bauteilfuge
Übergabewerte: Alle Werte beziehen sich in Richtung des Nebenträgers senkrecht zur Fuge (1-Richtung)
Seite der Stütze: | R1,k,H | 30843.1496 | N | Je Schraubenkreuz
| Ku,1,H | 37500 | N/mm | Je Schraubenkreuz
| are,t,H | 50 | mm
| a2,re,t,H | 40 | mm
| m | 2 | Stk. | Anzahl der übereinander angeordneten Verstärkungselemente in der Biegezugzone: m = Anzahl Schraubenkreuze
Seite des Nebenträgers: | R1,k,J | 20062.4022 | N | Je Schraubenkreuz
| Ku,1,J | 31816.2433 | N/mm | Je Schraubenkreuz
| are,t,J | 50 | mm
| a2,re,t,J | 40 | mm
| m | 2 | Stk. | Anzahl der übereinander angeordneten Verstärkungselemente in der Biegezugzone: m = Anzahl Schraubenkreuze
Hinweis
Bei der Tragfähigkeit der Schrauben ist der kleinere Wert von Zugtragfähigkeit und Auszugtragfähigkeit der Schrauben anzusetzen.
Verstärkungen sind vor Brandeinwirkung zu schützen
nef wird im Bemessungstool nicht berücksichtigt und muss bereits in den Übergabewerten enthalten sein.

## Beispiel 2
Berechnungsbeispiel zur Verstärkung von MEGANT-Verbindungen | [6 empty] | KNAPP®
Ermittlung von R1,k,J/H und Ku,1,J/H der Verstärkung | [6 empty] | Version 7.0
Beispiel: Stütze-Nebenträger
Verstärkung des Biegezugbereichs mittels geschweißtem Stahlteil und Vollgewindeschrauben unter 45° mit Schrauben vom Typ Würth Assy plus VG nach ETA-11/0190.
#VALUE! | [7 empty] | Bild
#VALUE!
Hauptträger (Index H - header) | [5 empty] | (schematische Darstellung)
Festigkeitsklasse |  | GL24h
char. Rohdichte | ρk,H | 385 | kg/m³
Breite | BH | 240 | mm
Höhe | HH | 240 | mm
Nebenträger (Index J - Joist)
Festigkeitsklasse |  | GL24h
char. Rohdichte | ρk,J | 385 | kg/m³
Breite | BJ | 200 | mm
Höhe | HJ | 600 | mm
Ausführung | Nebenträger an Stütze mittels MEGANT 430x150x50
| HMEGANT | 50 | mm |  | Höhe (Dicke) MEGANT-Verbinder
Stahlteil
Dicke | t | 10 | mm
Hauptträger:
Schraubentyp | Assy Plus VG Ø8/120 nach ETA-11/0190
Schraubenreihen vertikal | m | 3
Schraubenspalten horizontal | n | 2
Schraubendurchmesser | d | 8 | mm
Schraubenlänge in Aussparung | ls | 120 | mm
Einschraubwinkel | a | 90 | °
char. Ausziehparameter | fax,k | 11 | N/mm²
Gewindefreie Schaftlänge | amax | 19 | mm
Nebenträger
Schraubentyp | Assy Plus VG Ø8/120 nach ETA-11/0190
Schrauben parallel zur Faser | n | 3
Schrauben quer zu Faser | n | 2
Schraubendurchmesser | d | 8 | mm
Schraubenlänge in Aussparung | ls | 120 | mm
Einschraubwinkel | a | 45 | °
char. Ausziehparameter | fax,k | 11 | N/mm²
Gewindefreie Schaftlänge | amax | 19 | mm
Lage der Schraubenreihen
a2,re,t = | 40 | ≥ | 20 | mm | a2,re,t,min = | 2,5 · d
are,t = | 80 | mm
Haupträger/Stütze
eff. Schraubenlänge | lef | 101 | mm | ls - max { amax ; t }
eff. Schraubenanzahl | nef | 1.8661 | Stk. | = max { n0,9; 0,9 · n} nach ETA 11/0190 pro Reihe
| kax | 1 | [-] | bei 45° ≤ α ≤ 90°
char. Tragfähigkeit je Schraube | Rax,k,H | 9592.1993 | N | fax,k · d · lef · (pk/350)0,8 · kax/kβ nach ETA 11/0190 in Richtung der Schraubenachse
char. Tragfähigkeit je Reihe | R1,k,H | 17899.6768 | N | nef · Rax,k je Schraubenreihe rechtwinklig Bauteilfuge
Verschiebungsmodul je Schraube | Kser,H | 20200 | N/mm | 25 · d · lef nach ETA 11/0190 in Richtung der Schraubenachse
Verschiebungsmodul je Schraube | Ku,H | 13466.6667 | N/mm | 2/3 · Kser
Verschiebungsmodul je Reihe | Ku,1,H | 26933.3333 | N/mm | n · Ku,H je Schraubenreihe rechtwinklig Bauteilfuge
Nebenträger
eff. Schraubenlänge | lef | 101 | mm | ls - max { amax ; t/cos(α) }
eff. Schraubenanzahl | nef | 5.4 |  | = max { n0,9; 0,9 · n} nach ETA 11/0190 pro Gruppe
| kax | 1 |  | a + b · α/45° bei 0° ≤ α < 45°, sonst kax = 1,0
char. Tragfähigkeit je Schraube | Rax,k,J | 9592.1993 | N | fax,k · d · lef · (pk/350)0,8 · kax/kβ nach ETA 11/0190 in Richtung der Schraubenachse
char. Tragfähigkeit je Gruppe | R1,k,J | 36626.6296 | N | nef · Rax,k · sin(α) je Schraubengruppe
Verschiebungsmodul je Schraube | Kser,J | 20200 | N/mm | 25 · d · lef nach ETA 11/0190 in Richtung der Schraubenachse
Verschiebungsmodul je Schraube | Ku,J | 13466.6667 | N/mm | 2/3 · Kser
Verschiebungsmodul je Gruppe | Ku,1,J | 40400 | N/mm | n · Ku,J · cos(α)2 des Anschlusses rechtwinklig zur Bauteilfuge
Übergabewerte: Alle Werte beziehen in Richtung des Nebenträgers senkrecht zur Fuge (1-Richtung)
Seite der Stütze: | R1,k,H | 17899.6768 | N | Je Schraubenreihe
| Ku,1,H | 26933.3333 | N/mm | Je Schraubenreihe
| are,t,H | 80 | mm
| a2,re,t,H | 40 | mm
| m | 3 | Stk. | Anzahl der übereinander angeordneten Verstärkungselemente in der Biegezugzone: m = Anzahl Schraubenreihen
Seite des Nebenträgers: | R1,k,J | 36626.6296 | N | Je Schraubengruppe
| Ku,1,J | 40400 | N/mm | Je Schraubengruppe
| are,t | - | mm | entspricht der Länge k. Siehe Eingabe im Bemessungstool
| a2,re,t,H | - | mm | entspricht der Länge k. Siehe Eingabe im Bemessungstool
| m | 1 | Stk. | Anzahl der übereinander angeordneten Verstärkungselemente in der Biegezugzone: m = 1 für 1x Zuglasche
Hinweise
Die Stahllasche muss separat nachgewiesen.
nef wird im Bemessungstool nicht berücksichtigt und muss bereits in den Übergabewerten enthalten sein.

## Beispiel 3
Berechnungsbeispiel zur Verstärkung von MEGANT-Verbindungen | [6 empty] | KNAPP®
Ermittlung von R1,k,J/H und Ku,1,J/H der Verstärkung | [6 empty] | Version 7.0
Beispiel: Nebenträger-Hauptträger-Nebenträger
Verstärkung des Biegezugbereichs mittels Lochblech und Kammnägeln vom Typ CNA nach ETA-04/0013 sowie des Biegedruckbereichs mittels durckbeanspruchten Vollgewindeschrauben mit Schrauben vom Typ Würth Assy plus VG nach ETA-11/0190.
#VALUE! | [7 empty] | Bild
#VALUE!
Hauptträger (Index H - header) | [5 empty] | (schematische Darstellung)
Festigkeitsklasse |  | GL24h
char. Rohdichte | ρk,H | 385 | kg/m³
Breite | BH | 240 | mm
Höhe | HH | 240 | mm
Nebenträger (Index J - Joist)
Festigkeitsklasse |  | GL24h
char. Rohdichte | ρk,J | 385 | kg/m³
Breite | BJ | 200 | mm
Höhe | HJ | 600 | mm
Ausführung | Nebenträger an Hauptträger z.b. mittels MEGANT 430x150x50
| HMEGANT | 50 | mm |  | Höhe (Dicke) MEGANT-Verbinder
Lochblech z.B. NP20/160/XX (Simpson Strong-Tie)
Dicke | t | 2 | mm | NP20/160/XX (Simpson Strong-Tie)
Breite | A | 160 | mm | Breite des Lochblechs
erf. Länge | Berf | 800 | mm | Lmin = BH + 2 · (HMEGANT + 15·d + (n-1) · 10·d +10)
eff. Querschnittsfläche | Aef | 240 | mm²
char. Zugtragfähigkeit | Rk,Lochb | 71.28 | KN | >= 2 · R1,k,J
Gewählte Randabstände
| a1 | 40 | ≥ | 40 | mm | a1,min = | 10 · d
| a3,t | 60 | ≥ | 60 | mm | a3,t,min = | 15 · d
Nebenträger: Verstärkung mittels Zuglasche mit CNA4,0x40 nach ETA-04/0013
Kammnägel |  | CNA4.0X40
Kammnägel parallel zur Faser | n | 5 | pro Nebenträger
Kammnägel quer zu Faser | m | 4 | pro Nebenträger
VM Abstand in Faserrichtung | a1 | 40 | a1 = 10 · d
Durchmesser Kammnägel | d | 4 | mm
Länge Kammnägel | ls | 40 | mm
| Rlat,k | 1990 | kN | nach ETA-04/0013
| nef | 15.7103 |  | nef = n · mkef nach EC5: (8.17) mit kef = 0,85
| R1,k,J | 31263.4982 | N | R1,k,J = nef · Rlat,k
Verschiebungsmodul je Schraube | Kser | 1526.6793 | N/mm | Kser = 2 · ρk,J1,5 · d0,8/30 nach EC5: Tab. 7.1 und 7.1 (3) je Verbindungsmittel
Verschiebungsmodul je Gruppe | Ku,1,J | 20355.7245 | N/mm | Ku = n · m · 2/3 · Kser des Anschlusses pro Seite
Verstärkung Druckzone HT mittels Würth Assy Plus VG Ø12/120mm
Kraft-Faser-Winkel | α | 90 | °
Durchmesser | d | 12 | mm
Innendurchmesser | d1 | 7.2 | mm | nach ETA-11/0190
Schraubenlänge | ls | 120 | mm
Gewindefreie Schaftlänge | amax | 26 | mm
Anzahl der Schrauben | nc | 3 | -
Abstand | ac | 30 | mm | Abstand Schrauben zur UK/OK MEGANT-Verbinder
char. Ausziehparameter | fax,90 | 11 | N/mm²
| lef | 94 | mm | ls - amax
| Rax,t,k | 13391.0901 | N | fax,k · d · lef · (pk/350)0,8 · kax/kβ nach ETA 11/0190 in Richtung der Schraubenachse
| Rax,t,d | 8240.6708 | N | kmod für maßgebenden Lastfall der Momentenbeanspruchung M2,Ed
| kmod | 0.8 | -
| γM | 1.3 | -
| κc | 0.64588 | - | #VALUE!
| k | 0.99444 | - | 0,5 · [1 + 0,49 · (λk - 0,2)+ λk2]
| λk | 0.82593 | - | √( Npl,k/Nki,k )
| Npl,k | 40715.0408 | N | π · d12/4 · fy,k
| fy,k | 1000 | N/mm² | für Assy Plus VG nach ETA-11/0190
| Nki,k | 59684.7237 | N | √( ch · Es · Is )
| ch | 128.59 | N/mm² | (0,19 + 0,012 · d) · ρk,H · ((90°+α)/180°)
| Is | 131.9167 | mm4 | π · d14/64
| Es | 210000 | N/mm²
char. Drucktragfähigkeit | Rax,c | 26296.9729 | N | κc * Npl,d je Schraube nach ETA-11/0190 A.2.3.4 Gleichung (2.18)
| Fax,c,d | 23906.339 | N
| γM1 | 1.1
| Rax,t,d | < | Fax,c,d
Ausziehtragfähigkeit Rax,t,d wird gegenüber der Durcktragfähigkeit Fax,c,d maßgebend!
char. Druckwiderstand | R1,k,c | 13391.0901 | N | je Schraube
Verschiebungsmodul | Kser | 28200 | N/mm | 25 · d · lef nach ETA 11/0190 in Schraubenachse
Verschiebungsmodul | Ku,1,c | 18800 | N/mm | 2/3 · Kser
Übergabewerte: Alle Werte beziehen in Richtung des Nebenträgers senkrecht zur Fuge (1-Richtung)
Zugverstärkung je Nebenträger | R1,k,J | 31263.4982 | N | je Gruppe pro Seite
| Ku,1,J | 20355.7245 | N/mm | je Gruppe pro Seite
| are,t | - | mm | entspricht der Länge k. Siehe Eingabe im Bemessungstool
| a2,re,t,H | - | mm | entspricht der Länge k. Siehe Eingabe im Bemessungstool
| m | 1 | Stk | Anzahl der übereinander angeordneten Verstärkungselemente in der Biegezugzone: m = 1 für 1x Zuglasche
Durckverstärkung Hauptträger | R1,k,c | 13391.0901 | N | je Schraube
| Ku,1,c | 18800 | N/mm | je Schraube
| ac | 30 | mm
| nc | 3 | Stk
| L | 120 | mm
Hinweise
Verschiebungen aus Lochspiel werden nicht berücksichtigt.
Die Zugtragfähigkeit des Lochblechs ist separat nachzuweisen

## Beispiel 4
Berechnungsbeispiel zur Verstärkung von MEGANT-Verbindungen | [6 empty] | KNAPP®
Ermittlung von R1,k,H und Ku,1,H der Verstärkung | [6 empty] | Version 7.0
Beispiel 4: Haupträger-Nebenträger
Vertstärkung der Ausklinkung am Nebenträger mittels Vollgewindeschrauben
#VALUE! | [7 empty] | Bild
#VALUE!
Nebenträger (Index J - Joist) | [5 empty] | (schematische Darstellung)
Materialkategorie |  | Brettschichtholz
Festigkeitsklasse |  | GL24h
char. Rohdichte | ρk,J | 385 | kg/m³ | für GL24h nach DIN EN 14080
Breite | BN | 240 | mm
Höhe | HN | 640 | mm
OK Nebenträger zur Risslinie | ho | 574 | mm | = hef | siehe Programmausgabe
UK Nebenträger zur Risslinie | hu | 66 | mm | = h - hef | siehe Programmausgabe
Verstärkung mittels Vollgewindeschrauben
Gewählte Schraube | Assy Plus VG Ø8x220 SK nach ETA-11/0190
Anzahl Schrauben | n | 2 | Stk.
Durchmesser | d | 8 | mm
Schraubenlänge | ls | 220 | mm
Gewindefreie Schaftlänge | amax | 14 | mm | nach ETA/11-0190 Anhang 9.61 für l = 70 bis l=280mm
Gewindelänge | lg | 206 | mm
Kraft-Faser-Winkel | α | 90 | °
Einschrauben von |  | unten
char. Ausziehparameter | fax,k | 11 | N/mm² | nach ETA-11/0190
eff. Gewindelänge über Risslinie | lef,1 | 154 | mm | = ls - hu
eff. Gewindelänge unter Risslinie
| lef,2 | 52 | mm | = hu - amax
char. Auszietragfähigkeit | Fax,Rk | 4938.5581 | N | fax,k · d · min[ lef,1; lef,2 ] · (pk/350)0,8 · kax/kβ nach ETA 11/0190 in Richtung der Schraubenachse
Zugtragfähigkeit der Schraube | ftens,k | 22000 | N | nach ETA-11/0190
Ausziehtragfähigkeit Fax,k wird gegenüber der Zugtragfähigkeit ftens,k maßgebend!
Übergabewerte
Anzahl der Schrauben | n | 2 | Stk.
char. Ausziehtragfähigkeit | Fax,Rk | 4938.5581 | N | pro Schraube
Hinweise
Mindesteinbindetiefe muss gewährleistet sein.

## Hinweise
Gewährleistung
Es wird darauf hingewiesen, dass Fehler in Bemessungshilfen trotz sorgfältiger Überprüfungen nicht ausgeschlossen werden können. Die Anwendenden sind dafür verantwortlich, die Eingabedaten und die daraus resultierenden Ergebnisse auf Basis geltender Normen, Zulassungen oder dem Stand der Technik zu überprüfen. Die Anwendenden sind für die Verwendung der durch die Bemessungshilfe erzeugten Bemessungsergebnisse allein verantwortlich.
Impressum:
BE Ingenieure GmbH
An der Raumfabrik 33b
76227 Karlsruhe
Deutschland
+49 721 46 47 19 0
info@be-ingenieure.com
Handelsregister: HRB 716299
Registergericht: Mannheim
USt-IdNr.: DE 287 415 798